## Лист1
Рубрика id | Артикул товара | Название товара и метраж одной упаковки. | Краткий анонс | Описание товара | Еденица изм. | Цена товара с НДС в руб.
12 | pel234 | Жгут "Изонел"(Вилатерм)ППЭ Ж-С 6 (500п.м) | Пог.м АО "НЗПМ" | Жгуты изготовлены из вспененного полиэтилена высокого давления. Отличаются пониженной теплопроводностью (0,032 Вт/мк) и хорошими гидроизоляционными свойствами (водопоглощение менее 1% в сутки). химической стойкостью к воздействию таких материалов как бетон, гипс, Известь. Рабочие температуры от использования от -60*С до +80*С. Стандартный цвет - белый, но под заказ можно изготавливать жгуты отличной цветовой гаммы с добавлением различных красителей. Жгуты изготовливаются двух типов - сплошного сечения (Ж-С) и с внутренним отверстием (Ж-О). Существуют два вида упаковки Жгутов в бухтах или в нарезке по 3 пог.м. В одной бухте материал может быть в виде непрерывной ленты или сплошными отрезками по 125 п.м Материал очень прост в применении, благодаря своей гибкости его можно без труда резать ножом и сгибать. Основное применение Жгутов - создание деформационных швов. Изготовлен на немецком оборудовании марки "БЕРС ДОРФФ" Акционерным обществом "Нелидовский завод пластических масс" город Нелидово Тверской области. Товар сертифицирован. |  | 1.26
12 | pel235 | Жгут "Изонел"(Вилатерм)ППЭ Ж-С 8 (500)(540пм) | Пог.м АО "НЗПМ" | Жгуты изготовлены из вспененного полиэтилена высокого давления. Отличаются пониженной теплопроводностью (0,032 Вт/мк) и хорошими гидроизоляционными свойствами (водопоглощение менее 1% в сутки). химической стойкостью к воздействию таких материалов как бетон, гипс, Известь. Рабочие температуры от использования от -60*С до +80*С. Стандартный цвет - белый, но под заказ можно изготавливать жгуты отличной цветовой гаммы с добавлением различных красителей. Жгуты изготовливаются двух типов - сплошного сечения (Ж-С) и с внутренним отверстием (Ж-О). Существуют два вида упаковки Жгутов в бухтах или в нарезке по 3 пог.м. В одной бухте материал может быть в виде непрерывной ленты или сплошными отрезками по 125 п.м Материал очень прост в применении, благодаря своей гибкости его можно без труда резать ножом и сгибать. Основное применение Жгутов - создание деформационных швов. Изготовлен на немецком оборудовании марки "БЕРС ТОРФФ". Это экструзионные линии производства Berstorff «Shaumex 150 ISO-PAC and TUBE, Shaumex 90 ISO-PAC and TUBЕ» по производству пенополиэтилена. Акционерным обществом "Нелидовский завод пластических масс" город Нелидово Тверской области. Товар сертифицирован. |  | 1.63
12 | pel236 | Жгут "Изонел"(Вилатерм)ППЭ Ж-С 10 (500)(552пм) | Пог.м АО "НЗПМ" | Жгуты изготовлены из вспененного полиэтилена высокого давления. Отличаются пониженной теплопроводностью (0,032 Вт/мк) и хорошими гидроизоляционными свойствами (водопоглощение менее 1% в сутки). химической стойкостью к воздействию таких материалов как бетон, гипс, Известь. Рабочие температуры от использования от -60*С до +80*С. Стандартный цвет - белый, но под заказ можно изготавливать жгуты отличной цветовой гаммы с добавлением различных красителей. Жгуты изготовливаются двух типов - сплошного сечения (Ж-С) и с внутренним отверстием (Ж-О). Существуют два вида упаковки Жгутов в бухтах или в нарезке по 3 пог.м. В одной бухте материал может быть в виде непрерывной ленты или сплошными отрезками по 125 п.м Материал очень прост в применении, благодаря своей гибкости его можно без труда резать ножом и сгибать. Основное применение Жгутов - создание деформационных швов. Изготовлен на немецком оборудовании марки "БЕРС ДОРФФ" Акционерным обществом "Нелидовский завод пластических масс" город Нелидово Тверской области. Товар сертифицирован. |  | 2.56
12 | pel237 | Жгут "Изонел"(Вилатерм)ППЭ Ж-С 12 (500)(540пм) | Пог.м АО "НЗПМ" | Жгуты изготовлены из вспененного полиэтилена высокого давления. Отличаются пониженной теплопроводностью (0,032 Вт/мк) и хорошими гидроизоляционными свойствами (водопоглощение менее 1% в сутки). химической стойкостью к воздействию таких материалов как бетон, гипс, Известь. Рабочие температуры от использования от -60*С до +80*С. Стандартный цвет - белый, но под заказ можно изготавливать жгуты отличной цветовой гаммы с добавлением различных красителей. Жгуты изготовливаются двух типов - сплошного сечения (Ж-С) и с внутренним отверстием (Ж-О). Существуют два вида упаковки Жгутов в бухтах или в нарезке по 3 пог.м. В одной бухте материал может быть в виде непрерывной ленты или сплошными отрезками по 125 п.м Материал очень прост в применении, благодаря своей гибкости его можно без труда резать ножом и сгибать. Основное применение Жгутов - создание деформационных швов. Изготовлен на немецком оборудовании марки "БЕРС ДОРФФ" Акционерным обществом "Нелидовский завод пластических масс" город Нелидово Тверской области. Товар сертифицирован. |  | 2.7
12 | pel238 | Жгут "Изонел"(Вилатерм)ППЭ Ж-С 14 (500п.м) | Пог.м АО "НЗПМ" | Жгуты изготовлены из вспененного полиэтилена высокого давления. Отличаются пониженной теплопроводностью (0,032 Вт/мк) и хорошими гидроизоляционными свойствами (водопоглощение менее 1% в сутки). химической стойкостью к воздействию таких материалов как бетон, гипс, Известь. Рабочие температуры от использования от -60*С до +80*С. Стандартный цвет - белый, но под заказ можно изготавливать жгуты отличной цветовой гаммы с добавлением различных красителей. Жгуты изготовливаются двух типов - сплошного сечения (Ж-С) и с внутренним отверстием (Ж-О). Существуют два вида упаковки Жгутов в бухтах или в нарезке по 3 пог.м. В одной бухте материал может быть в виде непрерывной ленты или сплошными отрезками по 125 п.м Материал очень прост в применении, благодаря своей гибкости его можно без труда резать ножом и сгибать. Основное применение Жгутов - создание деформационных швов. Изготовлен на немецком оборудовании марки "БЕРС ДОРФФ" Акционерным обществом "Нелидовский завод пластических масс" город Нелидово Тверской области. Товар сертифицирован. |  | 2.97
12 | pel239 | Жгут "Изонел"(Вилатерм)ППЭ Ж-С 15 (500п.м) | Пог.м АО "НЗПМ" | Жгуты изготовлены из вспененного полиэтилена высокого давления. Отличаются пониженной теплопроводностью (0,032 Вт/мк) и хорошими гидроизоляционными свойствами (водопоглощение менее 1% в сутки). химической стойкостью к воздействию таких материалов как бетон, гипс, Известь. Рабочие температуры от использования от -60*С до +80*С. Стандартный цвет - белый, но под заказ можно изготавливать жгуты отличной цветовой гаммы с добавлением различных красителей. Жгуты изготовливаются двух типов - сплошного сечения (Ж-С) и с внутренним отверстием (Ж-О). Существуют два вида упаковки Жгутов в бухтах или в нарезке по 3 пог.м. В одной бухте материал может быть в виде непрерывной ленты или сплошными отрезками по 125 п.м Материал очень прост в применении, благодаря своей гибкости его можно без труда резать ножом и сгибать. Основное применение Жгутов - создание деформационных швов. Изготовлен на немецком оборудовании марки "БЕРС ДОРФФ" Акционерным обществом "Нелидовский завод пластических масс" город Нелидово Тверской области. Товар сертифицирован. |  | 3.09
12 | pel240 | Жгут "Изонел"(Вилатерм)ППЭ Ж-О15/8 (500п.м) | Пог.м АО "НЗПМ" | Жгуты изготовлены из вспененного полиэтилена высокого давления. Отличаются пониженной теплопроводностью (0,032 Вт/мк) и хорошими гидроизоляционными свойствами (водопоглощение менее 1% в сутки). химической стойкостью к воздействию таких материалов как бетон, гипс, Известь. Рабочие температуры от использования от -60*С до +80*С. Стандартный цвет - белый, но под заказ можно изготавливать жгуты отличной цветовой гаммы с добавлением различных красителей. Жгуты изготовливаются двух типов - сплошного сечения (Ж-С) и с внутренним отверстием (Ж-О). Существуют два вида упаковки Жгутов в бухтах или в нарезке по 3 пог.м. В одной бухте материал может быть в виде непрерывной ленты или сплошными отрезками по 125 п.м Материал очень прост в применении, благодаря своей гибкости его можно без труда резать ножом и сгибать. Основное применение Жгутов - создание деформационных швов. Изготовлен на немецком оборудовании марки "БЕРС ДОРФФ" Акционерным обществом "Нелидовский завод пластических масс" город Нелидово Тверской области. Товар сертифицирован. |  | 2.82
12 | pel241 | Жгут "Изонел"(Вилатерм)ППЭ Ж-С 20 (500) (360пм) | Пог.м АО "НЗПМ" | Жгуты изготовлены из вспененного полиэтилена высокого давления. Отличаются пониженной теплопроводностью (0,032 Вт/мк) и хорошими гидроизоляционными свойствами (водопоглощение менее 1% в сутки). химической стойкостью к воздействию таких материалов как бетон, гипс, Известь. Рабочие температуры от использования от -60*С до +80*С. Стандартный цвет - белый, но под заказ можно изготавливать жгуты отличной цветовой гаммы с добавлением различных красителей. Жгуты изготовливаются двух типов - сплошного сечения (Ж-С) и с внутренним отверстием (Ж-О). Существуют два вида упаковки Жгутов в бухтах или в нарезке по 3 пог.м. В одной бухте материал может быть в виде непрерывной ленты или сплошными отрезками по 125 п.м Материал очень прост в применении, благодаря своей гибкости его можно без труда резать ножом и сгибать. Основное применение Жгутов - создание деформационных швов. Изготовлен на немецком оборудовании марки "БЕРС ДОРФФ" Акционерным обществом "Нелидовский завод пластических масс" город Нелидово Тверской области. Товар сертифицирован. |  | 3.77
12 | pel242 | Жгут "Изонел"(Вилатерм)ППЭ Ж-С 25 (250 п.м) | Пог.м АО "НЗПМ" | Жгуты изготовлены из вспененного полиэтилена высокого давления. Отличаются пониженной теплопроводностью (0,032 Вт/мк) и хорошими гидроизоляционными свойствами (водопоглощение менее 1% в сутки). химической стойкостью к воздействию таких материалов как бетон, гипс, Известь. Рабочие температуры от использования от -60*С до +80*С. Стандартный цвет - белый, но под заказ можно изготавливать жгуты отличной цветовой гаммы с добавлением различных красителей. Жгуты изготовливаются двух типов - сплошного сечения (Ж-С) и с внутренним отверстием (Ж-О). Существуют два вида упаковки Жгутов в бухтах или в нарезке по 3 пог.м. В одной бухте материал может быть в виде непрерывной ленты или сплошными отрезками по 125 п.м Материал очень прост в применении, благодаря своей гибкости его можно без труда резать ножом и сгибать. Основное применение Жгутов - создание деформационных швов. Изготовлен на немецком оборудовании марки "БЕРС ДОРФФ" Акционерным обществом "Нелидовский завод пластических масс" город Нелидово Тверской области. Товар сертифицирован. |  | 4.54
12 | pel243 | Жгут "Изонел"(Вилатерм)ППЭ Ж-С 30 (240п.м) | Пог.м АО "НЗПМ" | Жгуты изготовлены из вспененного полиэтилена высокого давления. Отличаются пониженной теплопроводностью (0,032 Вт/мк) и хорошими гидроизоляционными свойствами (водопоглощение менее 1% в сутки). химической стойкостью к воздействию таких материалов как бетон, гипс, Известь. Рабочие температуры от использования от -60*С до +80*С. Стандартный цвет - белый, но под заказ можно изготавливать жгуты отличной цветовой гаммы с добавлением различных красителей. Жгуты изготовливаются двух типов - сплошного сечения (Ж-С) и с внутренним отверстием (Ж-О). Существуют два вида упаковки Жгутов в бухтах или в нарезке по 3 пог.м. В одной бухте материал может быть в виде непрерывной ленты или сплошными отрезками по 125 п.м Материал очень прост в применении, благодаря своей гибкости его можно без труда резать ножом и сгибать. Основное применение Жгутов - создание деформационных швов. Изготовлен на немецком оборудовании марки "БЕРС ДОРФФ" Акционерным обществом "Нелидовский завод пластических масс" город Нелидово Тверской области. Товар сертифицирован. |  | 4.68
12 | pel244 | Жгут "Изонел"(Вилатерм)ППЭ Ж-С 40 (240 п.м) | Пог.м АО "НЗПМ" | Жгуты изготовлены из вспененного полиэтилена высокого давления. Отличаются пониженной теплопроводностью (0,032 Вт/мк) и хорошими гидроизоляционными свойствами (водопоглощение менее 1% в сутки). химической стойкостью к воздействию таких материалов как бетон, гипс, Известь. Рабочие температуры от использования от -60*С до +80*С. Стандартный цвет - белый, но под заказ можно изготавливать жгуты отличной цветовой гаммы с добавлением различных красителей. Жгуты изготовливаются двух типов - сплошного сечения (Ж-С) и с внутренним отверстием (Ж-О). Существуют два вида упаковки Жгутов в бухтах или в нарезке по 3 пог.м. В одной бухте материал может быть в виде непрерывной ленты или сплошными отрезками по 125 п.м Материал очень прост в применении, благодаря своей гибкости его можно без труда резать ножом и сгибать. Основное применение Жгутов - создание деформационных швов. Изготовлен на немецком оборудовании марки "БЕРС ДОРФФ" Акционерным обществом "Нелидовский завод пластических масс" город Нелидово Тверской области. Товар сертифицирован. |  | 7.55
12 | pel245 | Жгут "Изонел"(Вилатерм)ППЭ Ж-С 50 (180 п.м) | Пог.м АО "НЗПМ" | Жгуты изготовлены из вспененного полиэтилена высокого давления. Отличаются пониженной теплопроводностью (0,032 Вт/мк) и хорошими гидроизоляционными свойствами (водопоглощение менее 1% в сутки). химической стойкостью к воздействию таких материалов как бетон, гипс, Известь. Рабочие температуры от использования от -60*С до +80*С. Стандартный цвет - белый, но под заказ можно изготавливать жгуты отличной цветовой гаммы с добавлением различных красителей. Жгуты изготовливаются двух типов - сплошного сечения (Ж-С) и с внутренним отверстием (Ж-О). Существуют два вида упаковки Жгутов в бухтах или в нарезке по 3 пог.м. В одной бухте материал может быть в виде непрерывной ленты или сплошными отрезками по 125 п.м Материал очень прост в применении, благодаря своей гибкости его можно без труда резать ножом и сгибать. Основное применение Жгутов - создание деформационных швов. Изготовлен на немецком оборудовании марки "БЕРС ДОРФФ" Акционерным обществом "Нелидовский завод пластических масс" город Нелидово Тверской области. Товар сертифицирован. |  | 11.41
12 | pel246 | Жгут "Изонел"(Вилатерм)ППЭ Ж-С 60 (90п.м) | Пог.м АО "НЗПМ" | Жгуты изготовлены из вспененного полиэтилена высокого давления. Отличаются пониженной теплопроводностью (0,032 Вт/мк) и хорошими гидроизоляционными свойствами (водопоглощение менее 1% в сутки). химической стойкостью к воздействию таких материалов как бетон, гипс, Известь. Рабочие температуры от использования от -60*С до +80*С. Стандартный цвет - белый, но под заказ можно изготавливать жгуты отличной цветовой гаммы с добавлением различных красителей. Жгуты изготовливаются двух типов - сплошного сечения (Ж-С) и с внутренним отверстием (Ж-О). Существуют два вида упаковки Жгутов в бухтах или в нарезке по 3 пог.м. В одной бухте материал может быть в виде непрерывной ленты или сплошными отрезками по 125 п.м Материал очень прост в применении, благодаря своей гибкости его можно без труда резать ножом и сгибать. Основное применение Жгутов - создание деформационных швов. Изготовлен на немецком оборудовании марки "БЕРС ДОРФФ" Акционерным обществом "Нелидовский завод пластических масс" город Нелидово Тверской области. Товар сертифицирован. |  | 16.41
12 | pel247 | Жгут "Изонел"(Вилатерм)ППЭ Ж-С 70 (60п.м) | Пог.м АО "НЗПМ" | Жгуты изготовлены из вспененного полиэтилена высокого давления. Отличаются пониженной теплопроводностью (0,032 Вт/мк) и хорошими гидроизоляционными свойствами (водопоглощение менее 1% в сутки). химической стойкостью к воздействию таких материалов как бетон, гипс, Известь. Рабочие температуры от использования от -60*С до +80*С. Стандартный цвет - белый, но под заказ можно изготавливать жгуты отличной цветовой гаммы с добавлением различных красителей. Жгуты изготовливаются двух типов - сплошного сечения (Ж-С) и с внутренним отверстием (Ж-О). Существуют два вида упаковки Жгутов в бухтах или в нарезке по 3 пог.м. В одной бухте материал может быть в виде непрерывной ленты или сплошными отрезками по 125 п.м Материал очень прост в применении, благодаря своей гибкости его можно без труда резать ножом и сгибать. Основное применение Жгутов - создание деформационных швов. Изготовлен на немецком оборудовании марки "БЕРС ДОРФФ" Акционерным обществом "Нелидовский завод пластических масс" город Нелидово Тверской области. Товар сертифицирован. |  | 22.25
12 | pel248 | Жгут "Изонел"(Вилатерм)ППЭ Ж-О 20/8 (500 п.м.) | Пог.м АО "НЗПМ" | Жгуты изготовлены из вспененного полиэтилена высокого давления. Отличаются пониженной теплопроводностью (0,032 Вт/мк) и хорошими гидроизоляционными свойствами (водопоглощение менее 1% в сутки). химической стойкостью к воздействию таких материалов как бетон, гипс, Известь. Рабочие температуры от использования от -60*С до +80*С. Стандартный цвет - белый, но под заказ можно изготавливать жгуты отличной цветовой гаммы с добавлением различных красителей. Жгуты изготовливаются двух типов - сплошного сечения (Ж-С) и с внутренним отверстием (Ж-О). Существуют два вида упаковки Жгутов в бухтах или в нарезке по 3 пог.м. В одной бухте материал может быть в виде непрерывной ленты или сплошными отрезками по 125 п.м Материал очень прост в применении, благодаря своей гибкости его можно без труда резать ножом и сгибать. Основное применение Жгутов - создание деформационных швов. Изготовлен на немецком оборудовании марки "БЕРС ДОРФФ" Акционерным обществом "Нелидовский завод пластических масс" город Нелидово Тверской области. Товар сертифицирован. |  | 3.35
12 | pel249 | Жгут "Изонел"(Вилатерм)ППЭ Ж-О 30/8 (240 п.м) | Пог.м АО "НЗПМ" | Жгуты изготовлены из вспененного полиэтилена высокого давления. Отличаются пониженной теплопроводностью (0,032 Вт/мк) и хорошими гидроизоляционными свойствами (водопоглощение менее 1% в сутки). химической стойкостью к воздействию таких материалов как бетон, гипс, Известь. Рабочие температуры от использования от -60*С до +80*С. Стандартный цвет - белый, но под заказ можно изготавливать жгуты отличной цветовой гаммы с добавлением различных красителей. Жгуты изготовливаются двух типов - сплошного сечения (Ж-С) и с внутренним отверстием (Ж-О). Существуют два вида упаковки Жгутов в бухтах или в нарезке по 3 пог.м. В одной бухте материал может быть в виде непрерывной ленты или сплошными отрезками по 125 п.м Материал очень прост в применении, благодаря своей гибкости его можно без труда резать ножом и сгибать. Основное применение Жгутов - создание деформационных швов. Изготовлен на немецком оборудовании марки "БЕРС ДОРФФ" Акционерным обществом "Нелидовский завод пластических масс" город Нелидово Тверской области. Товар сертифицирован. |  | 4.37
12 | pel250 | Жгут "Изонел"(Вилатерм)ППЭ Ж-О 40/15 (180п.м) | Пог.м АО "НЗПМ" | Жгуты изготовлены из вспененного полиэтилена высокого давления. Отличаются пониженной теплопроводностью (0,032 Вт/мк) и хорошими гидроизоляционными свойствами (водопоглощение менее 1% в сутки). химической стойкостью к воздействию таких материалов как бетон, гипс, Известь. Рабочие температуры от использования от -60*С до +80*С. Стандартный цвет - белый, но под заказ можно изготавливать жгуты отличной цветовой гаммы с добавлением различных красителей. Жгуты изготовливаются двух типов - сплошного сечения (Ж-С) и с внутренним отверстием (Ж-О). Существуют два вида упаковки Жгутов в бухтах или в нарезке по 3 пог.м. В одной бухте материал может быть в виде непрерывной ленты или сплошными отрезками по 125 п.м Материал очень прост в применении, благодаря своей гибкости его можно без труда резать ножом и сгибать. Основное применение Жгутов - создание деформационных швов. Изготовлен на немецком оборудовании марки "БЕРС ДОРФФ" Акционерным обществом "Нелидовский завод пластических масс" город Нелидово Тверской области. Товар сертифицирован. |  | 6.18
12 | pel251 | Жгут "Изонел"(Вилатерм)ППЭ Ж-О 40/20 (180п.м) | Пог.м АО "НЗПМ" | Жгуты изготовлены из вспененного полиэтилена высокого давления. Отличаются пониженной теплопроводностью (0,032 Вт/мк) и хорошими гидроизоляционными свойствами (водопоглощение менее 1% в сутки). химической стойкостью к воздействию таких материалов как бетон, гипс, Известь. Рабочие температуры от использования от -60*С до +80*С. Стандартный цвет - белый, но под заказ можно изготавливать жгуты отличной цветовой гаммы с добавлением различных красителей. Жгуты изготовливаются двух типов - сплошного сечения (Ж-С) и с внутренним отверстием (Ж-О). Существуют два вида упаковки Жгутов в бухтах или в нарезке по 3 пог.м. В одной бухте материал может быть в виде непрерывной ленты или сплошными отрезками по 125 п.м Материал очень прост в применении, благодаря своей гибкости его можно без труда резать ножом и сгибать. Основное применение Жгутов - создание деформационных швов. Изготовлен на немецком оборудовании марки "БЕРС ДОРФФ" Акционерным обществом "Нелидовский завод пластических масс" город Нелидово Тверской области. Товар сертифицирован. |  | 5.24
12 | pel252 | Жгут "Изонел"(Вилатерм)ППЭ Ж-О 50/27 (120п.м) | Пог.м АО "НЗПМ" | Жгуты изготовлены из вспененного полиэтилена высокого давления. Отличаются пониженной теплопроводностью (0,032 Вт/мк) и хорошими гидроизоляционными свойствами (водопоглощение менее 1% в сутки). химической стойкостью к воздействию таких материалов как бетон, гипс, Известь. Рабочие температуры от использования от -60*С до +80*С. Стандартный цвет - белый, но под заказ можно изготавливать жгуты отличной цветовой гаммы с добавлением различных красителей. Жгуты изготовливаются двух типов - сплошного сечения (Ж-С) и с внутренним отверстием (Ж-О). Существуют два вида упаковки Жгутов в бухтах или в нарезке по 3 пог.м. В одной бухте материал может быть в виде непрерывной ленты или сплошными отрезками по 125 п.м Материал очень прост в применении, благодаря своей гибкости его можно без труда резать ножом и сгибать. Основное применение Жгутов - создание деформационных швов. Изготовлен на немецком оборудовании марки "БЕРС ДОРФФ" Акционерным обществом "Нелидовский завод пластических масс" город Нелидово Тверской области. Товар сертифицирован. |  | 8.92
12 | pel253 | Жгут "Изонел"(Вилатерм)ППЭ Ж-О 60/20 (120п.м) | Пог.м АО "НЗПМ" | Жгуты изготовлены из вспененного полиэтилена высокого давления. Отличаются пониженной теплопроводностью (0,032 Вт/мк) и хорошими гидроизоляционными свойствами (водопоглощение менее 1% в сутки). химической стойкостью к воздействию таких материалов как бетон, гипс, Известь. Рабочие температуры от использования от -60*С до +80*С. Стандартный цвет - белый, но под заказ можно изготавливать жгуты отличной цветовой гаммы с добавлением различных красителей. Жгуты изготовливаются двух типов - сплошного сечения (Ж-С) и с внутренним отверстием (Ж-О). Существуют два вида упаковки Жгутов в бухтах или в нарезке по 3 пог.м. В одной бухте материал может быть в виде непрерывной ленты или сплошными отрезками по 125 п.м Материал очень прост в применении, благодаря своей гибкости его можно без труда резать ножом и сгибать. Основное применение Жгутов - создание деформационных швов. Изготовлен на немецком оборудовании марки "БЕРС ДОРФФ" Акционерным обществом "Нелидовский завод пластических масс" город Нелидово Тверской области. Товар сертифицирован. |  | 13.36
12 | pel254 | Жгут "Изонел"(Вилатерм)ППЭ Ж-О 60/40 (120п.м) | Пог.м АО "НЗПМ" | Жгуты изготовлены из вспененного полиэтилена высокого давления. Отличаются пониженной теплопроводностью (0,032 Вт/мк) и хорошими гидроизоляционными свойствами (водопоглощение менее 1% в сутки). химической стойкостью к воздействию таких материалов как бетон, гипс, Известь. Рабочие температуры от использования от -60*С до +80*С. Стандартный цвет - белый, но под заказ можно изготавливать жгуты отличной цветовой гаммы с добавлением различных красителей. Жгуты изготовливаются двух типов - сплошного сечения (Ж-С) и с внутренним отверстием (Ж-О). Существуют два вида упаковки Жгутов в бухтах или в нарезке по 3 пог.м. В одной бухте материал может быть в виде непрерывной ленты или сплошными отрезками по 125 п.м Материал очень прост в применении, благодаря своей гибкости его можно без труда резать ножом и сгибать. Основное применение Жгутов - создание деформационных швов. Изготовлен на немецком оборудовании марки "БЕРС ДОРФФ" Акционерным обществом "Нелидовский завод пластических масс" город Нелидово Тверской области. Товар сертифицирован. |  | 10.64
12 | pel255 | Жгут "Изонел"(Вилатерм)ППЭ Ж-О 80/40 (60 п.м) | Пог.м АО "НЗПМ" | Жгуты изготовлены из вспененного полиэтилена высокого давления. Отличаются пониженной теплопроводностью (0,032 Вт/мк) и хорошими гидроизоляционными свойствами (водопоглощение менее 1% в сутки). химической стойкостью к воздействию таких материалов как бетон, гипс, Известь. Рабочие температуры от использования от -60*С до +80*С. Стандартный цвет - белый, но под заказ можно изготавливать жгуты отличной цветовой гаммы с добавлением различных красителей. Жгуты изготовливаются двух типов - сплошного сечения (Ж-С) и с внутренним отверстием (Ж-О). Существуют два вида упаковки Жгутов в бухтах или в нарезке по 3 пог.м. В одной бухте материал может быть в виде непрерывной ленты или сплошными отрезками по 125 п.м Материал очень прост в применении, благодаря своей гибкости его можно без труда резать ножом и сгибать. Основное применение Жгутов - создание деформационных швов. Изготовлен на немецком оборудовании марки "БЕРС ДОРФФ" Акционерным обществом "Нелидовский завод пластических масс" город Нелидово Тверской области. Товар сертифицирован. |  | 21.58
12 | pel256 | Жгут "Изонел"(Вилатерм)ППЭ Ж-О 80/50 (60 п.м) | Пог.м АО "НЗПМ" | Жгуты изготовлены из вспененного полиэтилена высокого давления. Отличаются пониженной теплопроводностью (0,032 Вт/мк) и хорошими гидроизоляционными свойствами (водопоглощение менее 1% в сутки). химической стойкостью к воздействию таких материалов как бетон, гипс, Известь. Рабочие температуры от использования от -60*С до +80*С. Стандартный цвет - белый, но под заказ можно изготавливать жгуты отличной цветовой гаммы с добавлением различных красителей. Жгуты изготовливаются двух типов - сплошного сечения (Ж-С) и с внутренним отверстием (Ж-О). Существуют два вида упаковки Жгутов в бухтах или в нарезке по 3 пог.м. В одной бухте материал может быть в виде непрерывной ленты или сплошными отрезками по 125 п.м Материал очень прост в применении, благодаря своей гибкости его можно без труда резать ножом и сгибать. Основное применение Жгутов - создание деформационных швов. Изготовлен на немецком оборудовании марки "БЕРС ДОРФФ" Акционерным обществом "Нелидовский завод пластических масс" город Нелидово Тверской области. Товар сертифицирован. |  | 19.17
12 | pel257 | Порилекс НПЭ Жгут 6х3п.м (1800пог.м) | Пог.м "PENOTERM" | Стандартный цвет Жгутов "Порилекс" - серый. Изготовлен по ТУ 2244-003-00203430-2006 от 2006г. Материал позволяет выдерживать многократные циклические нагрузки. После укладки вспененной изоляции "Порилекс" НПЭ все деформационные швы необходимо герметизировать соответствующими мастиками. Материал "Порилекс" изготовлен на заводах Группы PENOTERM в городах Калуга и Екатеренбург. Товар сертифицирован. |  | 1.08
12 | pel258 | Порилекс НПЭ Жгут 10х15п.м (75пог.м) | Пог.м "PENOTERM" | Стандартный цвет Жгутов "Порилекс" - серый. Изготовлен по ТУ 2244-003-00203430-2006 от 2006г. Материал позволяет выдерживать многократные циклические нагрузки. После укладки вспененной изоляции "Порилекс" НПЭ все деформационные швы необходимо герметизировать соответствующими мастиками. Материал "Порилекс" изготовлен на заводах Группы PENOTERM в городах Калуга и Екатеренбург. Товар сертифицирован. |  | 1.46
12 | pel259 | Порилекс НПЭ Жгут 10х3п.м (1800пог.м) | Пог.м "PENOTERM" | Стандартный цвет Жгутов "Порилекс" - серый. Изготовлен по ТУ 2244-003-00203430-2006 от 2006г. Материал позволяет выдерживать многократные циклические нагрузки. После укладки вспененной изоляции "Порилекс" НПЭ все деформационные швы необходимо герметизировать соответствующими мастиками. Материал "Порилекс" изготовлен на заводах Группы PENOTERM в городах Калуга и Екатеренбург. Товар сертифицирован. |  | 1.38
12 | pel260 | Порилекс НПЭ Жгут 20х3п.м (450пог.м) | Пог.м "PENOTERM" | Стандартный цвет Жгутов "Порилекс" - серый. Изготовлен по ТУ 2244-003-00203430-2006 от 2006г. Материал позволяет выдерживать многократные циклические нагрузки. После укладки вспененной изоляции "Порилекс" НПЭ все деформационные швы необходимо герметизировать соответствующими мастиками. Материал "Порилекс" изготовлен на заводах Группы PENOTERM в городах Калуга и Екатеренбург. Товар сертифицирован. |  | 2.8
12 | pel261 | Порилекс НПЭ Жгут 30х3п.м (390пог.м) | Пог.м "PENOTERM" | Стандартный цвет Жгутов "Порилекс" - серый. Изготовлен по ТУ 2244-003-00203430-2006 от 2006г. Материал позволяет выдерживать многократные циклические нагрузки. После укладки вспененной изоляции "Порилекс" НПЭ все деформационные швы необходимо герметизировать соответствующими мастиками. Материал "Порилекс" изготовлен на заводах Группы PENOTERM в городах Калуга и Екатеренбург. Товар сертифицирован. |  | 5.74
12 | pel262 | Порилекс НПЭ Жгут 40х3п.м (270пог.м) | Пог.м "PENOTERM" | Стандартный цвет Жгутов "Порилекс" - серый. Изготовлен по ТУ 2244-003-00203430-2006 от 2006г. Материал позволяет выдерживать многократные циклические нагрузки. После укладки вспененной изоляции "Порилекс" НПЭ все деформационные швы необходимо герметизировать соответствующими мастиками. Материал "Порилекс" изготовлен на заводах Группы PENOTERM в городах Калуга и Екатеренбург. Товар сертифицирован. |  | 9.03
12 | pel263 | Порилекс НПЭ Жгут 50х3п.м (180пог.м) | Пог.м "PENOTERM" | Стандартный цвет Жгутов "Порилекс" - серый. Изготовлен по ТУ 2244-003-00203430-2006 от 2006г. Материал позволяет выдерживать многократные циклические нагрузки. После укладки вспененной изоляции "Порилекс" НПЭ все деформационные швы необходимо герметизировать соответствующими мастиками. Материал "Порилекс" изготовлен на заводах Группы PENOTERM в городах Калуга и Екатеренбург. Товар сертифицирован. |  | 12.55
12 | pel264 | Порилекс НПЭ Жгут/О 30/8х3п.м (390пог.м) | Пог.м "PENOTERM" | Стандартный цвет Жгутов "Порилекс" - серый. Изготовлен по ТУ 2244-003-00203430-2006 от 2006г. Материал позволяет выдерживать многократные циклические нагрузки. После укладки вспененной изоляции "Порилекс" НПЭ все деформационные швы необходимо герметизировать соответствующими мастиками. Материал "Порилекс" изготовлен на заводах Группы PENOTERM в городах Калуга и Екатеренбург. Товар сертифицирован. |  | 4.37
12 | pel265 | Порилекс НПЭ Жгут/О 40/15х3п.м (270пог.м) | Пог.м "PENOTERM" | Стандартный цвет Жгутов "Порилекс" - серый. Изготовлен по ТУ 2244-003-00203430-2006 от 2006г. Материал позволяет выдерживать многократные циклические нагрузки. После укладки вспененной изоляции "Порилекс" НПЭ все деформационные швы необходимо герметизировать соответствующими мастиками. Материал "Порилекс" изготовлен на заводах Группы PENOTERM в городах Калуга и Екатеренбург. Товар сертифицирован. |  | 7.13
12 | pel266 | Порилекс НПЭ Жгут/О 50/27х3п.м (180пог.м) | Пог.м "PENOTERM" | Стандартный цвет Жгутов "Порилекс" - серый. Изготовлен по ТУ 2244-003-00203430-2006 от 2006г. Материал позволяет выдерживать многократные циклические нагрузки. После укладки вспененной изоляции "Порилекс" НПЭ все деформационные швы необходимо герметизировать соответствующими мастиками. Материал "Порилекс" изготовлен на заводах Группы PENOTERM в городах Калуга и Екатеренбург. Товар сертифицирован. |  | 8.67
12 | pel267 | Порилекс НПЭ Жгут/О 60/40х3п.м (150пог.м) | Пог.м "PENOTERM" | Стандартный цвет Жгутов "Порилекс" - серый. Изготовлен по ТУ 2244-003-00203430-2006 от 2006г. Материал позволяет выдерживать многократные циклические нагрузки. После укладки вспененной изоляции "Порилекс" НПЭ все деформационные швы необходимо герметизировать соответствующими мастиками. Материал "Порилекс" изготовлен на заводах Группы PENOTERM в городах Калуга и Екатеренбург. Товар сертифицирован. |  | 10.51
12 | pel268 | Порилекс НПЭ Жгут/О 80/50х3п.м (120пог.м) | Пог.м "PENOTERM" | Стандартный цвет Жгутов "Порилекс" - серый. Изготовлен по ТУ 2244-003-00203430-2006 от 2006г. Материал позволяет выдерживать многократные циклические нагрузки. После укладки вспененной изоляции "Порилекс" НПЭ все деформационные швы необходимо герметизировать соответствующими мастиками. Материал "Порилекс" изготовлен на заводах Группы PENOTERM в городах Калуга и Екатеренбург. Товар сертифицирован. |  | 19.97
12 | pel269 | Порилекс НПЭ 8х100х15 (150пог.м) | Пог.м "PENOTERM" | Демпферная лента для стяжки пола, цвет голубой. |  | 6.1
12 | pel270 | Порилекс НПП ЛЭ(К)8х100х15 (150 пог.м) | Пог.м "PENOTERM" | Демпферная лента для стяжки пола, цвет чёрный. |  | 10.73
12 | pel271 | ГЕРНИТ ПРП-40.К-20 круглый (Вес 300 гр./м.пог) | Руб/кг "ГЕРНИТ" | Гернитовый шнур ГЕРНИТ (ПРП)представляет собой пористый резиновый уплотнитель круглого (К) или прямоугольного (П) сечения и имеет на своей поверхности водонепроницаемую плёнку. Предназначен для уплотнения: стыков сборных элементов ограждающих конструкций, межпанельных стыков, зазоров различных деформационных швов в мостостроении и тоннелестроении Для условий с температурным интервалом от -40 до +70*С. В конструкциях шнур должен быть защищён от воздействия прямых солнечных лучей. |  | От 150.00
12 | pel272 | ГЕРНИТ ПРП-40.К-30 круглый (Вес 500 гр./м.пог) | Руб/кг "ГЕРНИТ" | Гернитовый шнур ГЕРНИТ (ПРП)представляет собой пористый резиновый уплотнитель круглого (К) или прямоугольного (П) сечения и имеет на своей поверхности водонепроницаемую плёнку. Предназначен для уплотнения: стыков сборных элементов ограждающих конструкций, межпанельных стыков, зазоров различных деформационных швов в мостостроении и тоннелестроении Для условий с температурным интервалом от -40 до +70*С. В конструкциях шнур должен быть защищён от воздействия прямых солнечных лучей. |  | От 150,00
12 | pel273 | ГЕРНИТ ПРП-40.К-35 круглый (Вес 300 гр./м.пог) | Руб/кг "ГЕРНИТ" | Гернитовый шнур ГЕРНИТ (ПРП)представляет собой пористый резиновый уплотнитель круглого (К) или прямоугольного (П) сечения и имеет на своей поверхности водонепроницаемую плёнку. Предназначен для уплотнения: стыков сборных элементов ограждающих конструкций, межпанельных стыков, зазоров различных деформационных швов в мостостроении и тоннелестроении Для условий с температурным интервалом от -40 до +70*С. В конструкциях шнур должен быть защищён от воздействия прямых солнечных лучей. |  | От 150,00
12 | pel274 | ГЕРНИТ ПРП-40.К-40 круглый (Вес 700 гр./м.пог) | Руб/кг "ГЕРНИТ" | Гернитовый шнур ГЕРНИТ (ПРП)представляет собой пористый резиновый уплотнитель круглого (К) или прямоугольного (П) сечения и имеет на своей поверхности водонепроницаемую плёнку. Предназначен для уплотнения: стыков сборных элементов ограждающих конструкций, межпанельных стыков, зазоров различных деформационных швов в мостостроении и тоннелестроении Для условий с температурным интервалом от -40 до +70*С. В конструкциях шнур должен быть защищён от воздействия прямых солнечных лучей. |  | От 150,00
12 | pel275 | ГЕРНИТ ПРП-40.К-45 круглый (Вес 1200 гр./м.пог) | Руб/кг "ГЕРНИТ" | Гернитовый шнур ГЕРНИТ (ПРП)представляет собой пористый резиновый уплотнитель круглого (К) или прямоугольного (П) сечения и имеет на своей поверхности водонепроницаемую плёнку. Предназначен для уплотнения: стыков сборных элементов ограждающих конструкций, межпанельных стыков, зазоров различных деформационных швов в мостостроении и тоннелестроении Для условий с температурным интервалом от -40 до +70*С. В конструкциях шнур должен быть защищён от воздействия прямых солнечных лучей. |  | От 150,00
12 | pel276 | ГЕРНИТ ПРП-40.К-50 круглый (Вес 1500 гр./м.пог) | Руб/кг "ГЕРНИТ" | Гернитовый шнур ГЕРНИТ (ПРП)представляет собой пористый резиновый уплотнитель круглого (К) или прямоугольного (П) сечения и имеет на своей поверхности водонепроницаемую плёнку. Предназначен для уплотнения: стыков сборных элементов ограждающих конструкций, межпанельных стыков, зазоров различных деформационных швов в мостостроении и тоннелестроении Для условий с температурным интервалом от -40 до +70*С. В конструкциях шнур должен быть защищён от воздействия прямых солнечных лучей. |  | От 150,00
12 | pel277 | ГЕРНИТ ПРП-40.К-60 круглый (Вес 2200 гр./м.пог) | Руб/кг "ГЕРНИТ" | Гернитовый шнур ГЕРНИТ (ПРП)представляет собой пористый резиновый уплотнитель круглого (К) или прямоугольного (П) сечения и имеет на своей поверхности водонепроницаемую плёнку. Предназначен для уплотнения: стыков сборных элементов ограждающих конструкций, межпанельных стыков, зазоров различных деформационных швов в мостостроении и тоннелестроении Для условий с температурным интервалом от -40 до +70*С. В конструкциях шнур должен быть защищён от воздействия прямых солнечных лучей. |  | От 150,00
12 | pel278 | ГЕРНИТ ПРП-40.П-20х40 Прямоуг.сеч(Вес 600 гр./м.п) | Руб/кг "ГЕРНИТ" | Гернитовый шнур ГЕРНИТ (ПРП)представляет собой пористый резиновый уплотнитель круглого (К) или прямоугольного (П) сечения и имеет на своей поверхности водонепроницаемую плёнку. Предназначен для уплотнения: стыков сборных элементов ограждающих конструкций, межпанельных стыков, зазоров различных деформационных швов в мостостроении и тоннелестроении Для условий с температурным интервалом от -40 до +70*С. В конструкциях шнур должен быть защищён от воздействия прямых солнечных лучей. |  | От 156,00
12 | pel279 | ГЕРНИТ ПРП-40.П-30х40 Прямоуг.сеч(Вес 900 гр./м.п) | Руб/кг "ГЕРНИТ" | " Гернитовый шнур ГЕРНИТ (ПРП)представляет собой пористый резиновый уплотнитель круглого (К) или прямоугольного (П) сечения и имеет на своей поверхности водонепроницаемую плёнку. Предназначен для уплотнения: стыков сборных элементов ограждающих конструкций, межпанельных стыков, зазоров различных деформационных швов в мостостроении и тоннелестроении Для условий с температурным интервалом от -40 до +70*С. В конструкциях шнур должен быть защищён от воздействия прямых солнечных лучей." Материал изготавливается по ГОСТ 19177-81, группой ГЕРНИТ, на заводах в городах Санкт-Петербург и Нижний Новгород. Товар сертифицирован. |  | От 156,00
12 | pel280 | ГЕРНИТ ПРП-40.П.40х40Прямоуг. (Вес 1200 гр./м.п) | Руб/кг "ГЕРНИТ" | " Гернитовый шнур ГЕРНИТ (ПРП)представляет собой пористый резиновый уплотнитель круглого (К) или прямоугольного (П) сечения и имеет на своей поверхности водонепроницаемую плёнку. Предназначен для уплотнения: стыков сборных элементов ограждающих конструкций, межпанельных стыков, зазоров различных деформационных швов в мостостроении и тоннелестроении Для условий с температурным интервалом от -40 до +70*С. В конструкциях шнур должен быть защищён от воздействия прямых солнечных лучей." Материал изготавливается по ГОСТ 19177-81, группой ГЕРНИТ, на заводах в городах Санкт-Петербург и Нижний Новгород. Товар сертифицирован. |  | От 150,00
12 | pel281 | ГЕРНИТ ПРП-40.П. 40х60Прямоуг. (Вес 1900 гр./м.п) | Руб/кг "ГЕРНИТ" | " Гернитовый шнур ГЕРНИТ (ПРП)представляет собой пористый резиновый уплотнитель круглого (К) или прямоугольного (П) сечения и имеет на своей поверхности водонепроницаемую плёнку. Предназначен для уплотнения: стыков сборных элементов ограждающих конструкций, межпанельных стыков, зазоров различных деформационных швов в мостостроении и тоннелестроении Для условий с температурным интервалом от -40 до +70*С. В конструкциях шнур должен быть защищён от воздействия прямых солнечных лучей." Материал изготавливается по ГОСТ 19177-81, группой ГЕРНИТ, на заводах в городах Санкт-Петербург и Нижний Новгород. Товар сертифицирован. |  | От 156,00
13 | pel282 | Оболочка "Изонел"ППЭ ОТ-Г 6/6 (1000п.м) | Пог.м АО "НЗПМ" | Высокоэффективная гибкая изоляция из вспененного полиэтилена для изоляции трубопроводов горячего холодного водоснабжения, газо- и воздуховодов. Оболочки "Изонел" представляют собой пустотелые шланги с калиброванным внутренним отверстием, использование которых предупреждает образование на поверхности трубопроводов конденсата, избавляет от коррозии, обеспечивает поддержание требуемых температур транспортируемых жидкостей и газов. Они изготовлены методом физического вспенивания легколетучими газами полиэтилена высокого давления с добавками регулирующими вспенивание, красителями и противопожарными добавками. Температурная стойкость от -40*С до +80*С. Цвет оболочек - серый. Длина 2 пог.м. Упакованы в полиэтиленовые мешки. Оболочки "Изонел" по всей длине имеют надрез глубиной 3-4 мм по линии будущего стыка стенок трубной изоляции. Монтаж осуществляется просто и быстро при помощи ножа, стусла, скотча и клея на каучуковой основе. Срок службы - более 25 лет. Товар сертифицирован. Изготовлен на немецком оборудовании марки "БЕРС ДОРФФ" Акционерным обществом "Нелидовский завод пластических масс" город Нелидово Тверской области. |  | 3.5
13 | pel283 | Оболочка "Изонел"ППЭ ОТ-Г 8/6 (1000п.м) | Пог.м АО "НЗПМ" | Высокоэффективная гибкая изоляция из вспененного полиэтилена для изоляции трубопроводов горячего холодного водоснабжения, газо- и воздуховодов. Оболочки "Изонел" представляют собой пустотелые шланги с калиброванным внутренним отверстием, использование которых предупреждает образование на поверхности трубопроводов конденсата, избавляет от коррозии, обеспечивает поддержание требуемых температур транспортируемых жидкостей и газов. Они изготовлены методом физического вспенивания легколетучими газами полиэтилена высокого давления с добавками регулирующими вспенивание, красителями и противопожарными добавками. Температурная стойкость от -40*С до +80*С. Цвет оболочек - серый. Длина 2 пог.м. Упакованы в полиэтиленовые мешки. Оболочки "Изонел" по всей длине имеют надрез глубиной 3-4 мм по линии будущего стыка стенок трубной изоляции. Монтаж осуществляется просто и быстро при помощи ножа, стусла, скотча и клея на каучуковой основе. Срок службы - более 25 лет. Товар сертифицирован. Изготовлен на немецком оборудовании марки "БЕРС ДОРФФ" Акционерным обществом "Нелидовский завод пластических масс" город Нелидово Тверской области. |  | 3.8
13 | pel284 | Оболочка "Изонел"ППЭ ОТ-Г 10/6 (600п.м) | Пог.м АО "НЗПМ" | Высокоэффективная гибкая изоляция из вспененного полиэтилена для изоляции трубопроводов горячего холодного водоснабжения, газо- и воздуховодов. Оболочки "Изонел" представляют собой пустотелые шланги с калиброванным внутренним отверстием, использование которых предупреждает образование на поверхности трубопроводов конденсата, избавляет от коррозии, обеспечивает поддержание требуемых температур транспортируемых жидкостей и газов. Они изготовлены методом физического вспенивания легколетучими газами полиэтилена высокого давления с добавками регулирующими вспенивание, красителями и противопожарными добавками. Температурная стойкость от -40*С до +80*С. Цвет оболочек - серый. Длина 2 пог.м. Упакованы в полиэтиленовые мешки. Оболочки "Изонел" по всей длине имеют надрез глубиной 3-4 мм по линии будущего стыка стенок трубной изоляции. Монтаж осуществляется просто и быстро при помощи ножа, стусла, скотча и клея на каучуковой основе. Срок службы - более 25 лет. Товар сертифицирован. Изготовлен на немецком оборудовании марки "БЕРС ДОРФФ" Акционерным обществом "Нелидовский завод пластических масс" город Нелидово Тверской области. |  | 4
13 | pel285 | Оболочка "Изонел"ППЭ ОТ-Г 12/6 (600п.м) | Пог.м АО "НЗПМ" | Высокоэффективная гибкая изоляция из вспененного полиэтилена для изоляции трубопроводов горячего холодного водоснабжения, газо- и воздуховодов. Оболочки "Изонел" представляют собой пустотелые шланги с калиброванным внутренним отверстием, использование которых предупреждает образование на поверхности трубопроводов конденсата, избавляет от коррозии, обеспечивает поддержание требуемых температур транспортируемых жидкостей и газов. Они изготовлены методом физического вспенивания легколетучими газами полиэтилена высокого давления с добавками регулирующими вспенивание, красителями и противопожарными добавками. Температурная стойкость от -40*С до +80*С. Цвет оболочек - серый. Длина 2 пог.м. Упакованы в полиэтиленовые мешки. Оболочки "Изонел" по всей длине имеют надрез глубиной 3-4 мм по линии будущего стыка стенок трубной изоляции. Монтаж осуществляется просто и быстро при помощи ножа, стусла, скотча и клея на каучуковой основе. Срок службы - более 25 лет. Товар сертифицирован. Изготовлен на немецком оборудовании марки "БЕРС ДОРФФ" Акционерным обществом "Нелидовский завод пластических масс" город Нелидово Тверской области. |  | 4.7
13 | pel286 | Оболочка "Изонел"ППЭ ОТ-Г 15/6 (150п.м) | Пог.м АО "НЗПМ" | Высокоэффективная гибкая изоляция из вспененного полиэтилена для изоляции трубопроводов горячего холодного водоснабжения, газо- и воздуховодов. Оболочки "Изонел" представляют собой пустотелые шланги с калиброванным внутренним отверстием, использование которых предупреждает образование на поверхности трубопроводов конденсата, избавляет от коррозии, обеспечивает поддержание требуемых температур транспортируемых жидкостей и газов. Они изготовлены методом физического вспенивания легколетучими газами полиэтилена высокого давления с добавками регулирующими вспенивание, красителями и противопожарными добавками. Температурная стойкость от -40*С до +80*С. Цвет оболочек - серый. Длина 2 пог.м. Упакованы в полиэтиленовые мешки. Оболочки "Изонел" по всей длине имеют надрез глубиной 3-4 мм по линии будущего стыка стенок трубной изоляции. Монтаж осуществляется просто и быстро при помощи ножа, стусла, скотча и клея на каучуковой основе. Срок службы - более 25 лет. Товар сертифицирован. Изготовлен на немецком оборудовании марки "БЕРС ДОРФФ" Акционерным обществом "Нелидовский завод пластических масс" город Нелидово Тверской области. |  | 5
13 | pel287 | Оболочка "Изонел"ППЭ ОТ-Г 18/6 (150п.м) | Пог.м АО "НЗПМ" | Высокоэффективная гибкая изоляция из вспененного полиэтилена для изоляции трубопроводов горячего холодного водоснабжения, газо- и воздуховодов. Оболочки "Изонел" представляют собой пустотелые шланги с калиброванным внутренним отверстием, использование которых предупреждает образование на поверхности трубопроводов конденсата, избавляет от коррозии, обеспечивает поддержание требуемых температур транспортируемых жидкостей и газов. Они изготовлены методом физического вспенивания легколетучими газами полиэтилена высокого давления с добавками регулирующими вспенивание, красителями и противопожарными добавками. Температурная стойкость от -40*С до +80*С. Цвет оболочек - серый. Длина 2 пог.м. Упакованы в полиэтиленовые мешки. Оболочки "Изонел" по всей длине имеют надрез глубиной 3-4 мм по линии будущего стыка стенок трубной изоляции. Монтаж осуществляется просто и быстро при помощи ножа, стусла, скотча и клея на каучуковой основе. Срок службы - более 25 лет. Товар сертифицирован. Изготовлен на немецком оборудовании марки "БЕРС ДОРФФ" Акционерным обществом "Нелидовский завод пластических масс" город Нелидово Тверской области. |  | 5.3
13 | pel288 | Оболочка "Изонел"ППЭ ОТ-Г 22/6 (150п.м) | Пог.м АО "НЗПМ" | Высокоэффективная гибкая изоляция из вспененного полиэтилена для изоляции трубопроводов горячего холодного водоснабжения, газо- и воздуховодов. Оболочки "Изонел" представляют собой пустотелые шланги с калиброванным внутренним отверстием, использование которых предупреждает образование на поверхности трубопроводов конденсата, избавляет от коррозии, обеспечивает поддержание требуемых температур транспортируемых жидкостей и газов. Они изготовлены методом физического вспенивания легколетучими газами полиэтилена высокого давления с добавками регулирующими вспенивание, красителями и противопожарными добавками. Температурная стойкость от -40*С до +80*С. Цвет оболочек - серый. Длина 2 пог.м. Упакованы в полиэтиленовые мешки. Оболочки "Изонел" по всей длине имеют надрез глубиной 3-4 мм по линии будущего стыка стенок трубной изоляции. Монтаж осуществляется просто и быстро при помощи ножа, стусла, скотча и клея на каучуковой основе. Срок службы - более 25 лет. Товар сертифицирован. Изготовлен на немецком оборудовании марки "БЕРС ДОРФФ" Акционерным обществом "Нелидовский завод пластических масс" город Нелидово Тверской области. |  | 6
13 | pel289 | Оболочка "Изонел"ППЭ ОТ-Г 25/6 (150п.м) | Пог.м АО "НЗПМ" | Высокоэффективная гибкая изоляция из вспененного полиэтилена для изоляции трубопроводов горячего холодного водоснабжения, газо- и воздуховодов. Оболочки "Изонел" представляют собой пустотелые шланги с калиброванным внутренним отверстием, использование которых предупреждает образование на поверхности трубопроводов конденсата, избавляет от коррозии, обеспечивает поддержание требуемых температур транспортируемых жидкостей и газов. Они изготовлены методом физического вспенивания легколетучими газами полиэтилена высокого давления с добавками регулирующими вспенивание, красителями и противопожарными добавками. Температурная стойкость от -40*С до +80*С. Цвет оболочек - серый. Длина 2 пог.м. Упакованы в полиэтиленовые мешки. Оболочки "Изонел" по всей длине имеют надрез глубиной 3-4 мм по линии будущего стыка стенок трубной изоляции. Монтаж осуществляется просто и быстро при помощи ножа, стусла, скотча и клея на каучуковой основе. Срок службы - более 25 лет. Товар сертифицирован. Изготовлен на немецком оборудовании марки "БЕРС ДОРФФ" Акционерным обществом "Нелидовский завод пластических масс" город Нелидово Тверской области. |  | 6.4
13 | pel290 | Оболочка "Изонел"ППЭ ОТ-Г 28/6 (150п.м) | Пог.м АО "НЗПМ" | Высокоэффективная гибкая изоляция из вспененного полиэтилена для изоляции трубопроводов горячего холодного водоснабжения, газо- и воздуховодов. Оболочки "Изонел" представляют собой пустотелые шланги с калиброванным внутренним отверстием, использование которых предупреждает образование на поверхности трубопроводов конденсата, избавляет от коррозии, обеспечивает поддержание требуемых температур транспортируемых жидкостей и газов. Они изготовлены методом физического вспенивания легколетучими газами полиэтилена высокого давления с добавками регулирующими вспенивание, красителями и противопожарными добавками. Температурная стойкость от -40*С до +80*С. Цвет оболочек - серый. Длина 2 пог.м. Упакованы в полиэтиленовые мешки. Оболочки "Изонел" по всей длине имеют надрез глубиной 3-4 мм по линии будущего стыка стенок трубной изоляции. Монтаж осуществляется просто и быстро при помощи ножа, стусла, скотча и клея на каучуковой основе. Срок службы - более 25 лет. Товар сертифицирован. Изготовлен на немецком оборудовании марки "БЕРС ДОРФФ" Акционерным обществом "Нелидовский завод пластических масс" город Нелидово Тверской области. |  | 7
13 | pel291 | Оболочка "Изонел"ППЭ ОТ-Г 30/6 (100п.м) | Пог.м АО "НЗПМ" | Высокоэффективная гибкая изоляция из вспененного полиэтилена для изоляции трубопроводов горячего холодного водоснабжения, газо- и воздуховодов. Оболочки "Изонел" представляют собой пустотелые шланги с калиброванным внутренним отверстием, использование которых предупреждает образование на поверхности трубопроводов конденсата, избавляет от коррозии, обеспечивает поддержание требуемых температур транспортируемых жидкостей и газов. Они изготовлены методом физического вспенивания легколетучими газами полиэтилена высокого давления с добавками регулирующими вспенивание, красителями и противопожарными добавками. Температурная стойкость от -40*С до +80*С. Цвет оболочек - серый. Длина 2 пог.м. Упакованы в полиэтиленовые мешки. Оболочки "Изонел" по всей длине имеют надрез глубиной 3-4 мм по линии будущего стыка стенок трубной изоляции. Монтаж осуществляется просто и быстро при помощи ножа, стусла, скотча и клея на каучуковой основе. Срок службы - более 25 лет. Товар сертифицирован. Изготовлен на немецком оборудовании марки "БЕРС ДОРФФ" Акционерным обществом "Нелидовский завод пластических масс" город Нелидово Тверской области. |  | 7.3
13 | pel292 | Оболочка "Изонел"ППЭ ОТ-Г 35/6 (100п.м) | Пог.м АО "НЗПМ" | Высокоэффективная гибкая изоляция из вспененного полиэтилена для изоляции трубопроводов горячего холодного водоснабжения, газо- и воздуховодов. Оболочки "Изонел" представляют собой пустотелые шланги с калиброванным внутренним отверстием, использование которых предупреждает образование на поверхности трубопроводов конденсата, избавляет от коррозии, обеспечивает поддержание требуемых температур транспортируемых жидкостей и газов. Они изготовлены методом физического вспенивания легколетучими газами полиэтилена высокого давления с добавками регулирующими вспенивание, красителями и противопожарными добавками. Температурная стойкость от -40*С до +80*С. Цвет оболочек - серый. Длина 2 пог.м. Упакованы в полиэтиленовые мешки. Оболочки "Изонел" по всей длине имеют надрез глубиной 3-4 мм по линии будущего стыка стенок трубной изоляции. Монтаж осуществляется просто и быстро при помощи ножа, стусла, скотча и клея на каучуковой основе. Срок службы - более 25 лет. Товар сертифицирован. Изготовлен на немецком оборудовании марки "БЕРС ДОРФФ" Акционерным обществом "Нелидовский завод пластических масс" город Нелидово Тверской области. |  | 8
13 | pel293 | Оболочка "Изонел"ППЭ ОТ-Г 6/9 (150п.м) | Пог.м АО "НЗПМ" | Высокоэффективная гибкая изоляция из вспененного полиэтилена для изоляции трубопроводов горячего холодного водоснабжения, газо- и воздуховодов. Оболочки "Изонел" представляют собой пустотелые шланги с калиброванным внутренним отверстием, использование которых предупреждает образование на поверхности трубопроводов конденсата, избавляет от коррозии, обеспечивает поддержание требуемых температур транспортируемых жидкостей и газов. Они изготовлены методом физического вспенивания легколетучими газами полиэтилена высокого давления с добавками регулирующими вспенивание, красителями и противопожарными добавками. Температурная стойкость от -40*С до +80*С. Цвет оболочек - серый. Длина 2 пог.м. Упакованы в полиэтиленовые мешки. Оболочки "Изонел" по всей длине имеют надрез глубиной 3-4 мм по линии будущего стыка стенок трубной изоляции. Монтаж осуществляется просто и быстро при помощи ножа, стусла, скотча и клея на каучуковой основе. Срок службы - более 25 лет. Товар сертифицирован. Изготовлен на немецком оборудовании марки "БЕРС ДОРФФ" Акционерным обществом "Нелидовский завод пластических масс" город Нелидово Тверской области. |  | 4.4
13 | pel294 | Оболочка "Изонел"ППЭ ОТ-Г 8/9 (150п.м) | Пог.м АО "НЗПМ" | Высокоэффективная гибкая изоляция из вспененного полиэтилена для изоляции трубопроводов горячего холодного водоснабжения, газо- и воздуховодов. Оболочки "Изонел" представляют собой пустотелые шланги с калиброванным внутренним отверстием, использование которых предупреждает образование на поверхности трубопроводов конденсата, избавляет от коррозии, обеспечивает поддержание требуемых температур транспортируемых жидкостей и газов. Они изготовлены методом физического вспенивания легколетучими газами полиэтилена высокого давления с добавками регулирующими вспенивание, красителями и противопожарными добавками. Температурная стойкость от -40*С до +80*С. Цвет оболочек - серый. Длина 2 пог.м. Упакованы в полиэтиленовые мешки. Оболочки "Изонел" по всей длине имеют надрез глубиной 3-4 мм по линии будущего стыка стенок трубной изоляции. Монтаж осуществляется просто и быстро при помощи ножа, стусла, скотча и клея на каучуковой основе. Срок службы - более 25 лет. Товар сертифицирован. Изготовлен на немецком оборудовании марки "БЕРС ДОРФФ" Акционерным обществом "Нелидовский завод пластических масс" город Нелидово Тверской области. |  | 4.6
13 | pel295 | Оболочка "Изонел"ППЭ ОТ-Г 10/9 (150п.м) | Пог.м АО "НЗПМ" | Высокоэффективная гибкая изоляция из вспененного полиэтилена для изоляции трубопроводов горячего холодного водоснабжения, газо- и воздуховодов. Оболочки "Изонел" представляют собой пустотелые шланги с калиброванным внутренним отверстием, использование которых предупреждает образование на поверхности трубопроводов конденсата, избавляет от коррозии, обеспечивает поддержание требуемых температур транспортируемых жидкостей и газов. Они изготовлены методом физического вспенивания легколетучими газами полиэтилена высокого давления с добавками регулирующими вспенивание, красителями и противопожарными добавками. Температурная стойкость от -40*С до +80*С. Цвет оболочек - серый. Длина 2 пог.м. Упакованы в полиэтиленовые мешки. Оболочки "Изонел" по всей длине имеют надрез глубиной 3-4 мм по линии будущего стыка стенок трубной изоляции. Монтаж осуществляется просто и быстро при помощи ножа, стусла, скотча и клея на каучуковой основе. Срок службы - более 25 лет. Товар сертифицирован. Изготовлен на немецком оборудовании марки "БЕРС ДОРФФ" Акционерным обществом "Нелидовский завод пластических масс" город Нелидово Тверской области. |  | 4.8
13 | pel296 | Оболочка "Изонел"ППЭ ОТ-Г 12/9 (150п.м) | Пог.м АО "НЗПМ" | Высокоэффективная гибкая изоляция из вспененного полиэтилена для изоляции трубопроводов горячего холодного водоснабжения, газо- и воздуховодов. Оболочки "Изонел" представляют собой пустотелые шланги с калиброванным внутренним отверстием, использование которых предупреждает образование на поверхности трубопроводов конденсата, избавляет от коррозии, обеспечивает поддержание требуемых температур транспортируемых жидкостей и газов. Они изготовлены методом физического вспенивания легколетучими газами полиэтилена высокого давления с добавками регулирующими вспенивание, красителями и противопожарными добавками. Температурная стойкость от -40*С до +80*С. Цвет оболочек - серый. Длина 2 пог.м. Упакованы в полиэтиленовые мешки. Оболочки "Изонел" по всей длине имеют надрез глубиной 3-4 мм по линии будущего стыка стенок трубной изоляции. Монтаж осуществляется просто и быстро при помощи ножа, стусла, скотча и клея на каучуковой основе. Срок службы - более 25 лет. Товар сертифицирован. Изготовлен на немецком оборудовании марки "БЕРС ДОРФФ" Акционерным обществом "Нелидовский завод пластических масс" город Нелидово Тверской области. |  | 5.1
13 | pel297 | Оболочка "Изонел"ППЭ ОТ-Г 15/9 (150п.м) | Пог.м АО "НЗПМ" | Высокоэффективная гибкая изоляция из вспененного полиэтилена для изоляции трубопроводов горячего холодного водоснабжения, газо- и воздуховодов. Оболочки "Изонел" представляют собой пустотелые шланги с калиброванным внутренним отверстием, использование которых предупреждает образование на поверхности трубопроводов конденсата, избавляет от коррозии, обеспечивает поддержание требуемых температур транспортируемых жидкостей и газов. Они изготовлены методом физического вспенивания легколетучими газами полиэтилена высокого давления с добавками регулирующими вспенивание, красителями и противопожарными добавками. Температурная стойкость от -40*С до +80*С. Цвет оболочек - серый. Длина 2 пог.м. Упакованы в полиэтиленовые мешки. Оболочки "Изонел" по всей длине имеют надрез глубиной 3-4 мм по линии будущего стыка стенок трубной изоляции. Монтаж осуществляется просто и быстро при помощи ножа, стусла, скотча и клея на каучуковой основе. Срок службы - более 25 лет. Товар сертифицирован. Изготовлен на немецком оборудовании марки "БЕРС ДОРФФ" Акционерным обществом "Нелидовский завод пластических масс" город Нелидово Тверской области. |  | 5.4
13 | pel298 | Оболочка "Изонел"ППЭ ОТ-Г 18/9 (150п.м) | Пог.м АО "НЗПМ" | Высокоэффективная гибкая изоляция из вспененного полиэтилена для изоляции трубопроводов горячего холодного водоснабжения, газо- и воздуховодов. Оболочки "Изонел" представляют собой пустотелые шланги с калиброванным внутренним отверстием, использование которых предупреждает образование на поверхности трубопроводов конденсата, избавляет от коррозии, обеспечивает поддержание требуемых температур транспортируемых жидкостей и газов. Они изготовлены методом физического вспенивания легколетучими газами полиэтилена высокого давления с добавками регулирующими вспенивание, красителями и противопожарными добавками. Температурная стойкость от -40*С до +80*С. Цвет оболочек - серый. Длина 2 пог.м. Упакованы в полиэтиленовые мешки. Оболочки "Изонел" по всей длине имеют надрез глубиной 3-4 мм по линии будущего стыка стенок трубной изоляции. Монтаж осуществляется просто и быстро при помощи ножа, стусла, скотча и клея на каучуковой основе. Срок службы - более 25 лет. Товар сертифицирован. Изготовлен на немецком оборудовании марки "БЕРС ДОРФФ" Акционерным обществом "Нелидовский завод пластических масс" город Нелидово Тверской области. |  | 6
13 | pel299 | Оболочка "Изонел"ППЭ ОТ-Г 22/9 (150п.м) | Пог.м АО "НЗПМ" | Высокоэффективная гибкая изоляция из вспененного полиэтилена для изоляции трубопроводов горячего холодного водоснабжения, газо- и воздуховодов. Оболочки "Изонел" представляют собой пустотелые шланги с калиброванным внутренним отверстием, использование которых предупреждает образование на поверхности трубопроводов конденсата, избавляет от коррозии, обеспечивает поддержание требуемых температур транспортируемых жидкостей и газов. Они изготовлены методом физического вспенивания легколетучими газами полиэтилена высокого давления с добавками регулирующими вспенивание, красителями и противопожарными добавками. Температурная стойкость от -40*С до +80*С. Цвет оболочек - серый. Длина 2 пог.м. Упакованы в полиэтиленовые мешки. Оболочки "Изонел" по всей длине имеют надрез глубиной 3-4 мм по линии будущего стыка стенок трубной изоляции. Монтаж осуществляется просто и быстро при помощи ножа, стусла, скотча и клея на каучуковой основе. Срок службы - более 25 лет. Товар сертифицирован. Изготовлен на немецком оборудовании марки "БЕРС ДОРФФ" Акционерным обществом "Нелидовский завод пластических масс" город Нелидово Тверской области. |  | 7
13 | pel300 | Оболочка "Изонел"ППЭ ОТ-Г 25/9 (100п.м) | Пог.м АО "НЗПМ" | Высокоэффективная гибкая изоляция из вспененного полиэтилена для изоляции трубопроводов горячего холодного водоснабжения, газо- и воздуховодов. Оболочки "Изонел" представляют собой пустотелые шланги с калиброванным внутренним отверстием, использование которых предупреждает образование на поверхности трубопроводов конденсата, избавляет от коррозии, обеспечивает поддержание требуемых температур транспортируемых жидкостей и газов. Они изготовлены методом физического вспенивания легколетучими газами полиэтилена высокого давления с добавками регулирующими вспенивание, красителями и противопожарными добавками. Температурная стойкость от -40*С до +80*С. Цвет оболочек - серый. Длина 2 пог.м. Упакованы в полиэтиленовые мешки. Оболочки "Изонел" по всей длине имеют надрез глубиной 3-4 мм по линии будущего стыка стенок трубной изоляции. Монтаж осуществляется просто и быстро при помощи ножа, стусла, скотча и клея на каучуковой основе. Срок службы - более 25 лет. Товар сертифицирован. Изготовлен на немецком оборудовании марки "БЕРС ДОРФФ" Акционерным обществом "Нелидовский завод пластических масс" город Нелидово Тверской области. |  | 7.5
13 | pel301 | Оболочка "Изонел"ППЭ ОТ-Г 28/9 (1000п.м) | Пог.м АО "НЗПМ" | Высокоэффективная гибкая изоляция из вспененного полиэтилена для изоляции трубопроводов горячего холодного водоснабжения, газо- и воздуховодов. Оболочки "Изонел" представляют собой пустотелые шланги с калиброванным внутренним отверстием, использование которых предупреждает образование на поверхности трубопроводов конденсата, избавляет от коррозии, обеспечивает поддержание требуемых температур транспортируемых жидкостей и газов. Они изготовлены методом физического вспенивания легколетучими газами полиэтилена высокого давления с добавками регулирующими вспенивание, красителями и противопожарными добавками. Температурная стойкость от -40*С до +80*С. Цвет оболочек - серый. Длина 2 пог.м. Упакованы в полиэтиленовые мешки. Оболочки "Изонел" по всей длине имеют надрез глубиной 3-4 мм по линии будущего стыка стенок трубной изоляции. Монтаж осуществляется просто и быстро при помощи ножа, стусла, скотча и клея на каучуковой основе. Срок службы - более 25 лет. Товар сертифицирован. Изготовлен на немецком оборудовании марки "БЕРС ДОРФФ" Акционерным обществом "Нелидовский завод пластических масс" город Нелидово Тверской области. |  | 7.9
13 | pel302 | Оболочка "Изонел"ППЭ ОТ-Г 30/9 (100п.м) | Пог.м АО "НЗПМ" | Высокоэффективная гибкая изоляция из вспененного полиэтилена для изоляции трубопроводов горячего холодного водоснабжения, газо- и воздуховодов. Оболочки "Изонел" представляют собой пустотелые шланги с калиброванным внутренним отверстием, использование которых предупреждает образование на поверхности трубопроводов конденсата, избавляет от коррозии, обеспечивает поддержание требуемых температур транспортируемых жидкостей и газов. Они изготовлены методом физического вспенивания легколетучими газами полиэтилена высокого давления с добавками регулирующими вспенивание, красителями и противопожарными добавками. Температурная стойкость от -40*С до +80*С. Цвет оболочек - серый. Длина 2 пог.м. Упакованы в полиэтиленовые мешки. Оболочки "Изонел" по всей длине имеют надрез глубиной 3-4 мм по линии будущего стыка стенок трубной изоляции. Монтаж осуществляется просто и быстро при помощи ножа, стусла, скотча и клея на каучуковой основе. Срок службы - более 25 лет. Товар сертифицирован. Изготовлен на немецком оборудовании марки "БЕРС ДОРФФ" Акционерным обществом "Нелидовский завод пластических масс" город Нелидово Тверской области. |  | 8.5
13 | pel303 | Оболочка "Изонел"ППЭ ОТ-Г 35/9 (100п.м) | Пог.м АО "НЗПМ" | Высокоэффективная гибкая изоляция из вспененного полиэтилена для изоляции трубопроводов горячего холодного водоснабжения, газо- и воздуховодов. Оболочки "Изонел" представляют собой пустотелые шланги с калиброванным внутренним отверстием, использование которых предупреждает образование на поверхности трубопроводов конденсата, избавляет от коррозии, обеспечивает поддержание требуемых температур транспортируемых жидкостей и газов. Они изготовлены методом физического вспенивания легколетучими газами полиэтилена высокого давления с добавками регулирующими вспенивание, красителями и противопожарными добавками. Температурная стойкость от -40*С до +80*С. Цвет оболочек - серый. Длина 2 пог.м. Упакованы в полиэтиленовые мешки. Оболочки "Изонел" по всей длине имеют надрез глубиной 3-4 мм по линии будущего стыка стенок трубной изоляции. Монтаж осуществляется просто и быстро при помощи ножа, стусла, скотча и клея на каучуковой основе. Срок службы - более 25 лет. Товар сертифицирован. Изготовлен на немецком оборудовании марки "БЕРС ДОРФФ" Акционерным обществом "Нелидовский завод пластических масс" город Нелидово Тверской области. |  | 10
13 | pel304 | Оболочка "Изонел"ППЭ ОТ-Г 42/9 (100п.м) | Пог.м АО "НЗПМ" | Высокоэффективная гибкая изоляция из вспененного полиэтилена для изоляции трубопроводов горячего холодного водоснабжения, газо- и воздуховодов. Оболочки "Изонел" представляют собой пустотелые шланги с калиброванным внутренним отверстием, использование которых предупреждает образование на поверхности трубопроводов конденсата, избавляет от коррозии, обеспечивает поддержание требуемых температур транспортируемых жидкостей и газов. Они изготовлены методом физического вспенивания легколетучими газами полиэтилена высокого давления с добавками регулирующими вспенивание, красителями и противопожарными добавками. Температурная стойкость от -40*С до +80*С. Цвет оболочек - серый. Длина 2 пог.м. Упакованы в полиэтиленовые мешки. Оболочки "Изонел" по всей длине имеют надрез глубиной 3-4 мм по линии будущего стыка стенок трубной изоляции. Монтаж осуществляется просто и быстро при помощи ножа, стусла, скотча и клея на каучуковой основе. Срок службы - более 25 лет. Товар сертифицирован. Изготовлен на немецком оборудовании марки "БЕРС ДОРФФ" Акционерным обществом "Нелидовский завод пластических масс" город Нелидово Тверской области. |  | 11.7
13 | pel305 | Оболочка "Изонел"ППЭ ОТ-Г 45/9 (50п.м) | Пог.м АО "НЗПМ" | Высокоэффективная гибкая изоляция из вспененного полиэтилена для изоляции трубопроводов горячего холодного водоснабжения, газо- и воздуховодов. Оболочки "Изонел" представляют собой пустотелые шланги с калиброванным внутренним отверстием, использование которых предупреждает образование на поверхности трубопроводов конденсата, избавляет от коррозии, обеспечивает поддержание требуемых температур транспортируемых жидкостей и газов. Они изготовлены методом физического вспенивания легколетучими газами полиэтилена высокого давления с добавками регулирующими вспенивание, красителями и противопожарными добавками. Температурная стойкость от -40*С до +80*С. Цвет оболочек - серый. Длина 2 пог.м. Упакованы в полиэтиленовые мешки. Оболочки "Изонел" по всей длине имеют надрез глубиной 3-4 мм по линии будущего стыка стенок трубной изоляции. Монтаж осуществляется просто и быстро при помощи ножа, стусла, скотча и клея на каучуковой основе. Срок службы - более 25 лет. Товар сертифицирован. Изготовлен на немецком оборудовании марки "БЕРС ДОРФФ" Акционерным обществом "Нелидовский завод пластических масс" город Нелидово Тверской области. |  | 14.7
13 | pel306 | Оболочка "Изонел"ППЭ ОТ-Г 48/9 (50п.м) | Пог.м АО "НЗПМ" | Высокоэффективная гибкая изоляция из вспененного полиэтилена для изоляции трубопроводов горячего холодного водоснабжения, газо- и воздуховодов. Оболочки "Изонел" представляют собой пустотелые шланги с калиброванным внутренним отверстием, использование которых предупреждает образование на поверхности трубопроводов конденсата, избавляет от коррозии, обеспечивает поддержание требуемых температур транспортируемых жидкостей и газов. Они изготовлены методом физического вспенивания легколетучими газами полиэтилена высокого давления с добавками регулирующими вспенивание, красителями и противопожарными добавками. Температурная стойкость от -40*С до +80*С. Цвет оболочек - серый. Длина 2 пог.м. Упакованы в полиэтиленовые мешки. Оболочки "Изонел" по всей длине имеют надрез глубиной 3-4 мм по линии будущего стыка стенок трубной изоляции. Монтаж осуществляется просто и быстро при помощи ножа, стусла, скотча и клея на каучуковой основе. Срок службы - более 25 лет. Товар сертифицирован. Изготовлен на немецком оборудовании марки "БЕРС ДОРФФ" Акционерным обществом "Нелидовский завод пластических масс" город Нелидово Тверской области. |  | 15.6
13 | pel307 | Оболочка "Изонел"ППЭ ОТ-Г 54/9 (50п.м) | Пог.м АО "НЗПМ" | Высокоэффективная гибкая изоляция из вспененного полиэтилена для изоляции трубопроводов горячего холодного водоснабжения, газо- и воздуховодов. Оболочки "Изонел" представляют собой пустотелые шланги с калиброванным внутренним отверстием, использование которых предупреждает образование на поверхности трубопроводов конденсата, избавляет от коррозии, обеспечивает поддержание требуемых температур транспортируемых жидкостей и газов. Они изготовлены методом физического вспенивания легколетучими газами полиэтилена высокого давления с добавками регулирующими вспенивание, красителями и противопожарными добавками. Температурная стойкость от -40*С до +80*С. Цвет оболочек - серый. Длина 2 пог.м. Упакованы в полиэтиленовые мешки. Оболочки "Изонел" по всей длине имеют надрез глубиной 3-4 мм по линии будущего стыка стенок трубной изоляции. Монтаж осуществляется просто и быстро при помощи ножа, стусла, скотча и клея на каучуковой основе. Срок службы - более 25 лет. Товар сертифицирован. Изготовлен на немецком оборудовании марки "БЕРС ДОРФФ" Акционерным обществом "Нелидовский завод пластических масс" город Нелидово Тверской области. |  | 17
13 | pel308 | Оболочка "Изонел"ППЭ ОТ-Г 60/9 (50п.м) | Пог.м АО "НЗПМ" | Высокоэффективная гибкая изоляция из вспененного полиэтилена для изоляции трубопроводов горячего холодного водоснабжения, газо- и воздуховодов. Оболочки "Изонел" представляют собой пустотелые шланги с калиброванным внутренним отверстием, использование которых предупреждает образование на поверхности трубопроводов конденсата, избавляет от коррозии, обеспечивает поддержание требуемых температур транспортируемых жидкостей и газов. Они изготовлены методом физического вспенивания легколетучими газами полиэтилена высокого давления с добавками регулирующими вспенивание, красителями и противопожарными добавками. Температурная стойкость от -40*С до +80*С. Цвет оболочек - серый. Длина 2 пог.м. Упакованы в полиэтиленовые мешки. Оболочки "Изонел" по всей длине имеют надрез глубиной 3-4 мм по линии будущего стыка стенок трубной изоляции. Монтаж осуществляется просто и быстро при помощи ножа, стусла, скотча и клея на каучуковой основе. Срок службы - более 25 лет. Товар сертифицирован. Изготовлен на немецком оборудовании марки "БЕРС ДОРФФ" Акционерным обществом "Нелидовский завод пластических масс" город Нелидово Тверской области. |  | 19
13 | pel309 | Оболочка "Изонел"ППЭ ОТ-Г 65/9 (50п.м) | Пог.м АО "НЗПМ" | Высокоэффективная гибкая изоляция из вспененного полиэтилена для изоляции трубопроводов горячего холодного водоснабжения, газо- и воздуховодов. Оболочки "Изонел" представляют собой пустотелые шланги с калиброванным внутренним отверстием, использование которых предупреждает образование на поверхности трубопроводов конденсата, избавляет от коррозии, обеспечивает поддержание требуемых температур транспортируемых жидкостей и газов. Они изготовлены методом физического вспенивания легколетучими газами полиэтилена высокого давления с добавками регулирующими вспенивание, красителями и противопожарными добавками. Температурная стойкость от -40*С до +80*С. Цвет оболочек - серый. Длина 2 пог.м. Упакованы в полиэтиленовые мешки. Оболочки "Изонел" по всей длине имеют надрез глубиной 3-4 мм по линии будущего стыка стенок трубной изоляции. Монтаж осуществляется просто и быстро при помощи ножа, стусла, скотча и клея на каучуковой основе. Срок службы - более 25 лет. Товар сертифицирован. Изготовлен на немецком оборудовании марки "БЕРС ДОРФФ" Акционерным обществом "Нелидовский завод пластических масс" город Нелидово Тверской области. |  | 20.2
13 | pel310 | Оболочка "Изонел"ППЭ ОТ-Г 70/9 (50п.м) | Пог.м АО "НЗПМ" | Высокоэффективная гибкая изоляция из вспененного полиэтилена для изоляции трубопроводов горячего холодного водоснабжения, газо- и воздуховодов. Оболочки "Изонел" представляют собой пустотелые шланги с калиброванным внутренним отверстием, использование которых предупреждает образование на поверхности трубопроводов конденсата, избавляет от коррозии, обеспечивает поддержание требуемых температур транспортируемых жидкостей и газов. Они изготовлены методом физического вспенивания легколетучими газами полиэтилена высокого давления с добавками регулирующими вспенивание, красителями и противопожарными добавками. Температурная стойкость от -40*С до +80*С. Цвет оболочек - серый. Длина 2 пог.м. Упакованы в полиэтиленовые мешки. Оболочки "Изонел" по всей длине имеют надрез глубиной 3-4 мм по линии будущего стыка стенок трубной изоляции. Монтаж осуществляется просто и быстро при помощи ножа, стусла, скотча и клея на каучуковой основе. Срок службы - более 25 лет. Товар сертифицирован. Изготовлен на немецком оборудовании марки "БЕРС ДОРФФ" Акционерным обществом "Нелидовский завод пластических масс" город Нелидово Тверской области. |  | 24
13 | pel311 | Оболочка "Изонел"ППЭ ОТ-Г 76/9 (50п.м) | Пог.м АО "НЗПМ" | Высокоэффективная гибкая изоляция из вспененного полиэтилена для изоляции трубопроводов горячего холодного водоснабжения, газо- и воздуховодов. Оболочки "Изонел" представляют собой пустотелые шланги с калиброванным внутренним отверстием, использование которых предупреждает образование на поверхности трубопроводов конденсата, избавляет от коррозии, обеспечивает поддержание требуемых температур транспортируемых жидкостей и газов. Они изготовлены методом физического вспенивания легколетучими газами полиэтилена высокого давления с добавками регулирующими вспенивание, красителями и противопожарными добавками. Температурная стойкость от -40*С до +80*С. Цвет оболочек - серый. Длина 2 пог.м. Упакованы в полиэтиленовые мешки. Оболочки "Изонел" по всей длине имеют надрез глубиной 3-4 мм по линии будущего стыка стенок трубной изоляции. Монтаж осуществляется просто и быстро при помощи ножа, стусла, скотча и клея на каучуковой основе. Срок службы - более 25 лет. Товар сертифицирован. Изготовлен на немецком оборудовании марки "БЕРС ДОРФФ" Акционерным обществом "Нелидовский завод пластических масс" город Нелидово Тверской области. |  | 26
13 | pel312 | Оболочка "Изонел"ППЭ ОТ-Г 89/9 (50п.м) | Пог.м АО "НЗПМ" | Высокоэффективная гибкая изоляция из вспененного полиэтилена для изоляции трубопроводов горячего холодного водоснабжения, газо- и воздуховодов. Оболочки "Изонел" представляют собой пустотелые шланги с калиброванным внутренним отверстием, использование которых предупреждает образование на поверхности трубопроводов конденсата, избавляет от коррозии, обеспечивает поддержание требуемых температур транспортируемых жидкостей и газов. Они изготовлены методом физического вспенивания легколетучими газами полиэтилена высокого давления с добавками регулирующими вспенивание, красителями и противопожарными добавками. Температурная стойкость от -40*С до +80*С. Цвет оболочек - серый. Длина 2 пог.м. Упакованы в полиэтиленовые мешки. Оболочки "Изонел" по всей длине имеют надрез глубиной 3-4 мм по линии будущего стыка стенок трубной изоляции. Монтаж осуществляется просто и быстро при помощи ножа, стусла, скотча и клея на каучуковой основе. Срок службы - более 25 лет. Товар сертифицирован. Изготовлен на немецком оборудовании марки "БЕРС ДОРФФ" Акционерным обществом "Нелидовский завод пластических масс" город Нелидово Тверской области. |  | 35
13 | pel313 | Оболочка "Изонел"ППЭ ОТ-Г 110/9 (20п.м) | Пог.м АО "НЗПМ" | Высокоэффективная гибкая изоляция из вспененного полиэтилена для изоляции трубопроводов горячего холодного водоснабжения, газо- и воздуховодов. Оболочки "Изонел" представляют собой пустотелые шланги с калиброванным внутренним отверстием, использование которых предупреждает образование на поверхности трубопроводов конденсата, избавляет от коррозии, обеспечивает поддержание требуемых температур транспортируемых жидкостей и газов. Они изготовлены методом физического вспенивания легколетучими газами полиэтилена высокого давления с добавками регулирующими вспенивание, красителями и противопожарными добавками. Температурная стойкость от -40*С до +80*С. Цвет оболочек - серый. Длина 2 пог.м. Упакованы в полиэтиленовые мешки. Оболочки "Изонел" по всей длине имеют надрез глубиной 3-4 мм по линии будущего стыка стенок трубной изоляции. Монтаж осуществляется просто и быстро при помощи ножа, стусла, скотча и клея на каучуковой основе. Срок службы - более 25 лет. Товар сертифицирован. Изготовлен на немецком оборудовании марки "БЕРС ДОРФФ" Акционерным обществом "Нелидовский завод пластических масс" город Нелидово Тверской области. |  | 43
13 | pel314 | Оболочка "Изонел"ППЭ ОТ-Г 114/9 (20п.м) | Пог.м АО "НЗПМ" | Высокоэффективная гибкая изоляция из вспененного полиэтилена для изоляции трубопроводов горячего холодного водоснабжения, газо- и воздуховодов. Оболочки "Изонел" представляют собой пустотелые шланги с калиброванным внутренним отверстием, использование которых предупреждает образование на поверхности трубопроводов конденсата, избавляет от коррозии, обеспечивает поддержание требуемых температур транспортируемых жидкостей и газов. Они изготовлены методом физического вспенивания легколетучими газами полиэтилена высокого давления с добавками регулирующими вспенивание, красителями и противопожарными добавками. Температурная стойкость от -40*С до +80*С. Цвет оболочек - серый. Длина 2 пог.м. Упакованы в полиэтиленовые мешки. Оболочки "Изонел" по всей длине имеют надрез глубиной 3-4 мм по линии будущего стыка стенок трубной изоляции. Монтаж осуществляется просто и быстро при помощи ножа, стусла, скотча и клея на каучуковой основе. Срок службы - более 25 лет. Товар сертифицирован. Изготовлен на немецком оборудовании марки "БЕРС ДОРФФ" Акционерным обществом "Нелидовский завод пластических масс" город Нелидово Тверской области. |  | 47
13 | pel315 | Оболочка "Изонел"ППЭ ОТ-Г 125/9 (20п.м) | Пог.м АО "НЗПМ" | Высокоэффективная гибкая изоляция из вспененного полиэтилена для изоляции трубопроводов горячего холодного водоснабжения, газо- и воздуховодов. Оболочки "Изонел" представляют собой пустотелые шланги с калиброванным внутренним отверстием, использование которых предупреждает образование на поверхности трубопроводов конденсата, избавляет от коррозии, обеспечивает поддержание требуемых температур транспортируемых жидкостей и газов. Они изготовлены методом физического вспенивания легколетучими газами полиэтилена высокого давления с добавками регулирующими вспенивание, красителями и противопожарными добавками. Температурная стойкость от -40*С до +80*С. Цвет оболочек - серый. Длина 2 пог.м. Упакованы в полиэтиленовые мешки. Оболочки "Изонел" по всей длине имеют надрез глубиной 3-4 мм по линии будущего стыка стенок трубной изоляции. Монтаж осуществляется просто и быстро при помощи ножа, стусла, скотча и клея на каучуковой основе. Срок службы - более 25 лет. Товар сертифицирован. Изготовлен на немецком оборудовании марки "БЕРС ДОРФФ" Акционерным обществом "Нелидовский завод пластических масс" город Нелидово Тверской области. |  | 58
13 | pel316 | Оболочка "Изонел"ППЭ ОТ-Г 133/9 (20п.м) | Пог.м АО "НЗПМ" | Высокоэффективная гибкая изоляция из вспененного полиэтилена для изоляции трубопроводов горячего холодного водоснабжения, газо- и воздуховодов. Оболочки "Изонел" представляют собой пустотелые шланги с калиброванным внутренним отверстием, использование которых предупреждает образование на поверхности трубопроводов конденсата, избавляет от коррозии, обеспечивает поддержание требуемых температур транспортируемых жидкостей и газов. Они изготовлены методом физического вспенивания легколетучими газами полиэтилена высокого давления с добавками регулирующими вспенивание, красителями и противопожарными добавками. Температурная стойкость от -40*С до +80*С. Цвет оболочек - серый. Длина 2 пог.м. Упакованы в полиэтиленовые мешки. Оболочки "Изонел" по всей длине имеют надрез глубиной 3-4 мм по линии будущего стыка стенок трубной изоляции. Монтаж осуществляется просто и быстро при помощи ножа, стусла, скотча и клея на каучуковой основе. Срок службы - более 25 лет. Товар сертифицирован. Изготовлен на немецком оборудовании марки "БЕРС ДОРФФ" Акционерным обществом "Нелидовский завод пластических масс" город Нелидово Тверской области. |  | 63
13 | pel317 | Оболочка "Изонел"ППЭ ОТ-Г 140/9 (20п.м) | Пог.м АО "НЗПМ" | Высокоэффективная гибкая изоляция из вспененного полиэтилена для изоляции трубопроводов горячего холодного водоснабжения, газо- и воздуховодов. Оболочки "Изонел" представляют собой пустотелые шланги с калиброванным внутренним отверстием, использование которых предупреждает образование на поверхности трубопроводов конденсата, избавляет от коррозии, обеспечивает поддержание требуемых температур транспортируемых жидкостей и газов. Они изготовлены методом физического вспенивания легколетучими газами полиэтилена высокого давления с добавками регулирующими вспенивание, красителями и противопожарными добавками. Температурная стойкость от -40*С до +80*С. Цвет оболочек - серый. Длина 2 пог.м. Упакованы в полиэтиленовые мешки. Оболочки "Изонел" по всей длине имеют надрез глубиной 3-4 мм по линии будущего стыка стенок трубной изоляции. Монтаж осуществляется просто и быстро при помощи ножа, стусла, скотча и клея на каучуковой основе. Срок службы - более 25 лет. Товар сертифицирован. Изготовлен на немецком оборудовании марки "БЕРС ДОРФФ" Акционерным обществом "Нелидовский завод пластических масс" город Нелидово Тверской области. |  | 75
13 | pel318 | Оболочка "Изонел"ППЭ ОТ-Г 160/9 (20п.м) | Пог.м АО "НЗПМ" | Высокоэффективная гибкая изоляция из вспененного полиэтилена для изоляции трубопроводов горячего холодного водоснабжения, газо- и воздуховодов. Оболочки "Изонел" представляют собой пустотелые шланги с калиброванным внутренним отверстием, использование которых предупреждает образование на поверхности трубопроводов конденсата, избавляет от коррозии, обеспечивает поддержание требуемых температур транспортируемых жидкостей и газов. Они изготовлены методом физического вспенивания легколетучими газами полиэтилена высокого давления с добавками регулирующими вспенивание, красителями и противопожарными добавками. Температурная стойкость от -40*С до +80*С. Цвет оболочек - серый. Длина 2 пог.м. Упакованы в полиэтиленовые мешки. Оболочки "Изонел" по всей длине имеют надрез глубиной 3-4 мм по линии будущего стыка стенок трубной изоляции. Монтаж осуществляется просто и быстро при помощи ножа, стусла, скотча и клея на каучуковой основе. Срок службы - более 25 лет. Товар сертифицирован. Изготовлен на немецком оборудовании марки "БЕРС ДОРФФ" Акционерным обществом "Нелидовский завод пластических масс" город Нелидово Тверской области. |  | 81
13 | pel319 | Оболочка "Изонел"ППЭ ОТ-Г 15/13 (100п.м) | Пог.м АО "НЗПМ" | Высокоэффективная гибкая изоляция из вспененного полиэтилена для изоляции трубопроводов горячего холодного водоснабжения, газо- и воздуховодов. Оболочки "Изонел" представляют собой пустотелые шланги с калиброванным внутренним отверстием, использование которых предупреждает образование на поверхности трубопроводов конденсата, избавляет от коррозии, обеспечивает поддержание требуемых температур транспортируемых жидкостей и газов. Они изготовлены методом физического вспенивания легколетучими газами полиэтилена высокого давления с добавками регулирующими вспенивание, красителями и противопожарными добавками. Температурная стойкость от -40*С до +80*С. Цвет оболочек - серый. Длина 2 пог.м. Упакованы в полиэтиленовые мешки. Оболочки "Изонел" по всей длине имеют надрез глубиной 3-4 мм по линии будущего стыка стенок трубной изоляции. Монтаж осуществляется просто и быстро при помощи ножа, стусла, скотча и клея на каучуковой основе. Срок службы - более 25 лет. Товар сертифицирован. Изготовлен на немецком оборудовании марки "БЕРС ДОРФФ" Акционерным обществом "Нелидовский завод пластических масс" город Нелидово Тверской области. |  | 8.6
13 | pel320 | Оболочка "Изонел"ППЭ ОТ-Г 18/13 (100п.м) | Пог.м АО "НЗПМ" | Высокоэффективная гибкая изоляция из вспененного полиэтилена для изоляции трубопроводов горячего холодного водоснабжения, газо- и воздуховодов. Оболочки "Изонел" представляют собой пустотелые шланги с калиброванным внутренним отверстием, использование которых предупреждает образование на поверхности трубопроводов конденсата, избавляет от коррозии, обеспечивает поддержание требуемых температур транспортируемых жидкостей и газов. Они изготовлены методом физического вспенивания легколетучими газами полиэтилена высокого давления с добавками регулирующими вспенивание, красителями и противопожарными добавками. Температурная стойкость от -40*С до +80*С. Цвет оболочек - серый. Длина 2 пог.м. Упакованы в полиэтиленовые мешки. Оболочки "Изонел" по всей длине имеют надрез глубиной 3-4 мм по линии будущего стыка стенок трубной изоляции. Монтаж осуществляется просто и быстро при помощи ножа, стусла, скотча и клея на каучуковой основе. Срок службы - более 25 лет. Товар сертифицирован. Изготовлен на немецком оборудовании марки "БЕРС ДОРФФ" Акционерным обществом "Нелидовский завод пластических масс" город Нелидово Тверской области. |  | 9.35
13 | pel321 | Оболочка "Изонел"ППЭ ОТ-Г 22/13 (100п.м) | Пог.м АО "НЗПМ" | Высокоэффективная гибкая изоляция из вспененного полиэтилена для изоляции трубопроводов горячего холодного водоснабжения, газо- и воздуховодов. Оболочки "Изонел" представляют собой пустотелые шланги с калиброванным внутренним отверстием, использование которых предупреждает образование на поверхности трубопроводов конденсата, избавляет от коррозии, обеспечивает поддержание требуемых температур транспортируемых жидкостей и газов. Они изготовлены методом физического вспенивания легколетучими газами полиэтилена высокого давления с добавками регулирующими вспенивание, красителями и противопожарными добавками. Температурная стойкость от -40*С до +80*С. Цвет оболочек - серый. Длина 2 пог.м. Упакованы в полиэтиленовые мешки. Оболочки "Изонел" по всей длине имеют надрез глубиной 3-4 мм по линии будущего стыка стенок трубной изоляции. Монтаж осуществляется просто и быстро при помощи ножа, стусла, скотча и клея на каучуковой основе. Срок службы - более 25 лет. Товар сертифицирован. Изготовлен на немецком оборудовании марки "БЕРС ДОРФФ" Акционерным обществом "Нелидовский завод пластических масс" город Нелидово Тверской области. |  | 10.7
13 | pel322 | Оболочка "Изонел"ППЭ ОТ-Г 25/13 (100п.м) | Пог.м АО "НЗПМ" | Высокоэффективная гибкая изоляция из вспененного полиэтилена для изоляции трубопроводов горячего холодного водоснабжения, газо- и воздуховодов. Оболочки "Изонел" представляют собой пустотелые шланги с калиброванным внутренним отверстием, использование которых предупреждает образование на поверхности трубопроводов конденсата, избавляет от коррозии, обеспечивает поддержание требуемых температур транспортируемых жидкостей и газов. Они изготовлены методом физического вспенивания легколетучими газами полиэтилена высокого давления с добавками регулирующими вспенивание, красителями и противопожарными добавками. Температурная стойкость от -40*С до +80*С. Цвет оболочек - серый. Длина 2 пог.м. Упакованы в полиэтиленовые мешки. Оболочки "Изонел" по всей длине имеют надрез глубиной 3-4 мм по линии будущего стыка стенок трубной изоляции. Монтаж осуществляется просто и быстро при помощи ножа, стусла, скотча и клея на каучуковой основе. Срок службы - более 25 лет. Товар сертифицирован. Изготовлен на немецком оборудовании марки "БЕРС ДОРФФ" Акционерным обществом "Нелидовский завод пластических масс" город Нелидово Тверской области. |  | 10.8
13 | pel323 | Оболочка "Изонел"ППЭ ОТ-Г 28/13 (100п.м) | Пог.м АО "НЗПМ" | Высокоэффективная гибкая изоляция из вспененного полиэтилена для изоляции трубопроводов горячего холодного водоснабжения, газо- и воздуховодов. Оболочки "Изонел" представляют собой пустотелые шланги с калиброванным внутренним отверстием, использование которых предупреждает образование на поверхности трубопроводов конденсата, избавляет от коррозии, обеспечивает поддержание требуемых температур транспортируемых жидкостей и газов. Они изготовлены методом физического вспенивания легколетучими газами полиэтилена высокого давления с добавками регулирующими вспенивание, красителями и противопожарными добавками. Температурная стойкость от -40*С до +80*С. Цвет оболочек - серый. Длина 2 пог.м. Упакованы в полиэтиленовые мешки. Оболочки "Изонел" по всей длине имеют надрез глубиной 3-4 мм по линии будущего стыка стенок трубной изоляции. Монтаж осуществляется просто и быстро при помощи ножа, стусла, скотча и клея на каучуковой основе. Срок службы - более 25 лет. Товар сертифицирован. Изготовлен на немецком оборудовании марки "БЕРС ДОРФФ" Акционерным обществом "Нелидовский завод пластических масс" город Нелидово Тверской области. |  | 11.5
13 | pel324 | Оболочка "Изонел"ППЭ ОТ-Г 30/13 (50п.м) | Пог.м АО "НЗПМ" | Высокоэффективная гибкая изоляция из вспененного полиэтилена для изоляции трубопроводов горячего холодного водоснабжения, газо- и воздуховодов. Оболочки "Изонел" представляют собой пустотелые шланги с калиброванным внутренним отверстием, использование которых предупреждает образование на поверхности трубопроводов конденсата, избавляет от коррозии, обеспечивает поддержание требуемых температур транспортируемых жидкостей и газов. Они изготовлены методом физического вспенивания легколетучими газами полиэтилена высокого давления с добавками регулирующими вспенивание, красителями и противопожарными добавками. Температурная стойкость от -40*С до +80*С. Цвет оболочек - серый. Длина 2 пог.м. Упакованы в полиэтиленовые мешки. Оболочки "Изонел" по всей длине имеют надрез глубиной 3-4 мм по линии будущего стыка стенок трубной изоляции. Монтаж осуществляется просто и быстро при помощи ножа, стусла, скотча и клея на каучуковой основе. Срок службы - более 25 лет. Товар сертифицирован. Изготовлен на немецком оборудовании марки "БЕРС ДОРФФ" Акционерным обществом "Нелидовский завод пластических масс" город Нелидово Тверской области. |  | 11.6
13 | pel325 | Оболочка "Изонел"ППЭ ОТ-Г 35/13 (50п.м) | Пог.м АО "НЗПМ" | Высокоэффективная гибкая изоляция из вспененного полиэтилена для изоляции трубопроводов горячего холодного водоснабжения, газо- и воздуховодов. Оболочки "Изонел" представляют собой пустотелые шланги с калиброванным внутренним отверстием, использование которых предупреждает образование на поверхности трубопроводов конденсата, избавляет от коррозии, обеспечивает поддержание требуемых температур транспортируемых жидкостей и газов. Они изготовлены методом физического вспенивания легколетучими газами полиэтилена высокого давления с добавками регулирующими вспенивание, красителями и противопожарными добавками. Температурная стойкость от -40*С до +80*С. Цвет оболочек - серый. Длина 2 пог.м. Упакованы в полиэтиленовые мешки. Оболочки "Изонел" по всей длине имеют надрез глубиной 3-4 мм по линии будущего стыка стенок трубной изоляции. Монтаж осуществляется просто и быстро при помощи ножа, стусла, скотча и клея на каучуковой основе. Срок службы - более 25 лет. Товар сертифицирован. Изготовлен на немецком оборудовании марки "БЕРС ДОРФФ" Акционерным обществом "Нелидовский завод пластических масс" город Нелидово Тверской области. |  | 15.8
13 | pel326 | Оболочка "Изонел"ППЭ ОТ-Г 42/13 (50п.м) | Пог.м АО "НЗПМ" | Высокоэффективная гибкая изоляция из вспененного полиэтилена для изоляции трубопроводов горячего холодного водоснабжения, газо- и воздуховодов. Оболочки "Изонел" представляют собой пустотелые шланги с калиброванным внутренним отверстием, использование которых предупреждает образование на поверхности трубопроводов конденсата, избавляет от коррозии, обеспечивает поддержание требуемых температур транспортируемых жидкостей и газов. Они изготовлены методом физического вспенивания легколетучими газами полиэтилена высокого давления с добавками регулирующими вспенивание, красителями и противопожарными добавками. Температурная стойкость от -40*С до +80*С. Цвет оболочек - серый. Длина 2 пог.м. Упакованы в полиэтиленовые мешки. Оболочки "Изонел" по всей длине имеют надрез глубиной 3-4 мм по линии будущего стыка стенок трубной изоляции. Монтаж осуществляется просто и быстро при помощи ножа, стусла, скотча и клея на каучуковой основе. Срок службы - более 25 лет. Товар сертифицирован. Изготовлен на немецком оборудовании марки "БЕРС ДОРФФ" Акционерным обществом "Нелидовский завод пластических масс" город Нелидово Тверской области. |  | 17.6
13 | pel327 | Оболочка "Изонел"ППЭ ОТ-Г 45/13 (50п.м) | Пог.м АО "НЗПМ" | Высокоэффективная гибкая изоляция из вспененного полиэтилена для изоляции трубопроводов горячего холодного водоснабжения, газо- и воздуховодов. Оболочки "Изонел" представляют собой пустотелые шланги с калиброванным внутренним отверстием, использование которых предупреждает образование на поверхности трубопроводов конденсата, избавляет от коррозии, обеспечивает поддержание требуемых температур транспортируемых жидкостей и газов. Они изготовлены методом физического вспенивания легколетучими газами полиэтилена высокого давления с добавками регулирующими вспенивание, красителями и противопожарными добавками. Температурная стойкость от -40*С до +80*С. Цвет оболочек - серый. Длина 2 пог.м. Упакованы в полиэтиленовые мешки. Оболочки "Изонел" по всей длине имеют надрез глубиной 3-4 мм по линии будущего стыка стенок трубной изоляции. Монтаж осуществляется просто и быстро при помощи ножа, стусла, скотча и клея на каучуковой основе. Срок службы - более 25 лет. Товар сертифицирован. Изготовлен на немецком оборудовании марки "БЕРС ДОРФФ" Акционерным обществом "Нелидовский завод пластических масс" город Нелидово Тверской области. |  | 20
13 | pel328 | Оболочка "Изонел"ППЭ ОТ-Г 48/13 (50п.м) | Пог.м АО "НЗПМ" | Высокоэффективная гибкая изоляция из вспененного полиэтилена для изоляции трубопроводов горячего холодного водоснабжения, газо- и воздуховодов. Оболочки "Изонел" представляют собой пустотелые шланги с калиброванным внутренним отверстием, использование которых предупреждает образование на поверхности трубопроводов конденсата, избавляет от коррозии, обеспечивает поддержание требуемых температур транспортируемых жидкостей и газов. Они изготовлены методом физического вспенивания легколетучими газами полиэтилена высокого давления с добавками регулирующими вспенивание, красителями и противопожарными добавками. Температурная стойкость от -40*С до +80*С. Цвет оболочек - серый. Длина 2 пог.м. Упакованы в полиэтиленовые мешки. Оболочки "Изонел" по всей длине имеют надрез глубиной 3-4 мм по линии будущего стыка стенок трубной изоляции. Монтаж осуществляется просто и быстро при помощи ножа, стусла, скотча и клея на каучуковой основе. Срок службы - более 25 лет. Товар сертифицирован. Изготовлен на немецком оборудовании марки "БЕРС ДОРФФ" Акционерным обществом "Нелидовский завод пластических масс" город Нелидово Тверской области. |  | 20.5
13 | pel329 | Оболочка "Изонел"ППЭ ОТ-Г 54/13 (50п.м) | Пог.м АО "НЗПМ" | Высокоэффективная гибкая изоляция из вспененного полиэтилена для изоляции трубопроводов горячего холодного водоснабжения, газо- и воздуховодов. Оболочки "Изонел" представляют собой пустотелые шланги с калиброванным внутренним отверстием, использование которых предупреждает образование на поверхности трубопроводов конденсата, избавляет от коррозии, обеспечивает поддержание требуемых температур транспортируемых жидкостей и газов. Они изготовлены методом физического вспенивания легколетучими газами полиэтилена высокого давления с добавками регулирующими вспенивание, красителями и противопожарными добавками. Температурная стойкость от -40*С до +80*С. Цвет оболочек - серый. Длина 2 пог.м. Упакованы в полиэтиленовые мешки. Оболочки "Изонел" по всей длине имеют надрез глубиной 3-4 мм по линии будущего стыка стенок трубной изоляции. Монтаж осуществляется просто и быстро при помощи ножа, стусла, скотча и клея на каучуковой основе. Срок службы - более 25 лет. Товар сертифицирован. Изготовлен на немецком оборудовании марки "БЕРС ДОРФФ" Акционерным обществом "Нелидовский завод пластических масс" город Нелидово Тверской области. |  | 25
13 | pel330 | Оболочка "Изонел"ППЭ ОТ-Г 60/13 (50п.м) | Пог.м АО "НЗПМ" | Высокоэффективная гибкая изоляция из вспененного полиэтилена для изоляции трубопроводов горячего холодного водоснабжения, газо- и воздуховодов. Оболочки "Изонел" представляют собой пустотелые шланги с калиброванным внутренним отверстием, использование которых предупреждает образование на поверхности трубопроводов конденсата, избавляет от коррозии, обеспечивает поддержание требуемых температур транспортируемых жидкостей и газов. Они изготовлены методом физического вспенивания легколетучими газами полиэтилена высокого давления с добавками регулирующими вспенивание, красителями и противопожарными добавками. Температурная стойкость от -40*С до +80*С. Цвет оболочек - серый. Длина 2 пог.м. Упакованы в полиэтиленовые мешки. Оболочки "Изонел" по всей длине имеют надрез глубиной 3-4 мм по линии будущего стыка стенок трубной изоляции. Монтаж осуществляется просто и быстро при помощи ножа, стусла, скотча и клея на каучуковой основе. Срок службы - более 25 лет. Товар сертифицирован. Изготовлен на немецком оборудовании марки "БЕРС ДОРФФ" Акционерным обществом "Нелидовский завод пластических масс" город Нелидово Тверской области. |  | 27
13 | pel331 | Оболочка "Изонел"ППЭ ОТ-Г 65/13 (50п.м) | Пог.м АО "НЗПМ" | Высокоэффективная гибкая изоляция из вспененного полиэтилена для изоляции трубопроводов горячего холодного водоснабжения, газо- и воздуховодов. Оболочки "Изонел" представляют собой пустотелые шланги с калиброванным внутренним отверстием, использование которых предупреждает образование на поверхности трубопроводов конденсата, избавляет от коррозии, обеспечивает поддержание требуемых температур транспортируемых жидкостей и газов. Они изготовлены методом физического вспенивания легколетучими газами полиэтилена высокого давления с добавками регулирующими вспенивание, красителями и противопожарными добавками. Температурная стойкость от -40*С до +80*С. Цвет оболочек - серый. Длина 2 пог.м. Упакованы в полиэтиленовые мешки. Оболочки "Изонел" по всей длине имеют надрез глубиной 3-4 мм по линии будущего стыка стенок трубной изоляции. Монтаж осуществляется просто и быстро при помощи ножа, стусла, скотча и клея на каучуковой основе. Срок службы - более 25 лет. Товар сертифицирован. Изготовлен на немецком оборудовании марки "БЕРС ДОРФФ" Акционерным обществом "Нелидовский завод пластических масс" город Нелидово Тверской области. |  | 30.3
13 | pel332 | Оболочка "Изонел"ППЭ ОТ-Г 70/13 (30п.м) | Пог.м АО "НЗПМ" | Высокоэффективная гибкая изоляция из вспененного полиэтилена для изоляции трубопроводов горячего холодного водоснабжения, газо- и воздуховодов. Оболочки "Изонел" представляют собой пустотелые шланги с калиброванным внутренним отверстием, использование которых предупреждает образование на поверхности трубопроводов конденсата, избавляет от коррозии, обеспечивает поддержание требуемых температур транспортируемых жидкостей и газов. Они изготовлены методом физического вспенивания легколетучими газами полиэтилена высокого давления с добавками регулирующими вспенивание, красителями и противопожарными добавками. Температурная стойкость от -40*С до +80*С. Цвет оболочек - серый. Длина 2 пог.м. Упакованы в полиэтиленовые мешки. Оболочки "Изонел" по всей длине имеют надрез глубиной 3-4 мм по линии будущего стыка стенок трубной изоляции. Монтаж осуществляется просто и быстро при помощи ножа, стусла, скотча и клея на каучуковой основе. Срок службы - более 25 лет. Товар сертифицирован. Изготовлен на немецком оборудовании марки "БЕРС ДОРФФ" Акционерным обществом "Нелидовский завод пластических масс" город Нелидово Тверской области. |  | 31
13 | pel333 | Оболочка "Изонел"ППЭ ОТ-Г 76/13 (30п.м) | Пог.м АО "НЗПМ" | Высокоэффективная гибкая изоляция из вспененного полиэтилена для изоляции трубопроводов горячего холодного водоснабжения, газо- и воздуховодов. Оболочки "Изонел" представляют собой пустотелые шланги с калиброванным внутренним отверстием, использование которых предупреждает образование на поверхности трубопроводов конденсата, избавляет от коррозии, обеспечивает поддержание требуемых температур транспортируемых жидкостей и газов. Они изготовлены методом физического вспенивания легколетучими газами полиэтилена высокого давления с добавками регулирующими вспенивание, красителями и противопожарными добавками. Температурная стойкость от -40*С до +80*С. Цвет оболочек - серый. Длина 2 пог.м. Упакованы в полиэтиленовые мешки. Оболочки "Изонел" по всей длине имеют надрез глубиной 3-4 мм по линии будущего стыка стенок трубной изоляции. Монтаж осуществляется просто и быстро при помощи ножа, стусла, скотча и клея на каучуковой основе. Срок службы - более 25 лет. Товар сертифицирован. Изготовлен на немецком оборудовании марки "БЕРС ДОРФФ" Акционерным обществом "Нелидовский завод пластических масс" город Нелидово Тверской области. |  | 32.5
13 | pel334 | Оболочка "Изонел"ППЭ ОТ-Г 89/13 (20п.м) | Пог.м АО "НЗПМ" | Высокоэффективная гибкая изоляция из вспененного полиэтилена для изоляции трубопроводов горячего холодного водоснабжения, газо- и воздуховодов. Оболочки "Изонел" представляют собой пустотелые шланги с калиброванным внутренним отверстием, использование которых предупреждает образование на поверхности трубопроводов конденсата, избавляет от коррозии, обеспечивает поддержание требуемых температур транспортируемых жидкостей и газов. Они изготовлены методом физического вспенивания легколетучими газами полиэтилена высокого давления с добавками регулирующими вспенивание, красителями и противопожарными добавками. Температурная стойкость от -40*С до +80*С. Цвет оболочек - серый. Длина 2 пог.м. Упакованы в полиэтиленовые мешки. Оболочки "Изонел" по всей длине имеют надрез глубиной 3-4 мм по линии будущего стыка стенок трубной изоляции. Монтаж осуществляется просто и быстро при помощи ножа, стусла, скотча и клея на каучуковой основе. Срок службы - более 25 лет. Товар сертифицирован. Изготовлен на немецком оборудовании марки "БЕРС ДОРФФ" Акционерным обществом "Нелидовский завод пластических масс" город Нелидово Тверской области. |  | 37.5
13 | pel335 | Оболочка "Изонел"ППЭ ОТ-Г 110/13 (20п.м) | Пог.м АО "НЗПМ" | Высокоэффективная гибкая изоляция из вспененного полиэтилена для изоляции трубопроводов горячего холодного водоснабжения, газо- и воздуховодов. Оболочки "Изонел" представляют собой пустотелые шланги с калиброванным внутренним отверстием, использование которых предупреждает образование на поверхности трубопроводов конденсата, избавляет от коррозии, обеспечивает поддержание требуемых температур транспортируемых жидкостей и газов. Они изготовлены методом физического вспенивания легколетучими газами полиэтилена высокого давления с добавками регулирующими вспенивание, красителями и противопожарными добавками. Температурная стойкость от -40*С до +80*С. Цвет оболочек - серый. Длина 2 пог.м. Упакованы в полиэтиленовые мешки. Оболочки "Изонел" по всей длине имеют надрез глубиной 3-4 мм по линии будущего стыка стенок трубной изоляции. Монтаж осуществляется просто и быстро при помощи ножа, стусла, скотча и клея на каучуковой основе. Срок службы - более 25 лет. Товар сертифицирован. Изготовлен на немецком оборудовании марки "БЕРС ДОРФФ" Акционерным обществом "Нелидовский завод пластических масс" город Нелидово Тверской области. |  | 53
13 | pel336 | Оболочка "Изонел"ППЭ ОТ-Г 114/13 (20п.м) | Пог.м АО "НЗПМ" | Высокоэффективная гибкая изоляция из вспененного полиэтилена для изоляции трубопроводов горячего холодного водоснабжения, газо- и воздуховодов. Оболочки "Изонел" представляют собой пустотелые шланги с калиброванным внутренним отверстием, использование которых предупреждает образование на поверхности трубопроводов конденсата, избавляет от коррозии, обеспечивает поддержание требуемых температур транспортируемых жидкостей и газов. Они изготовлены методом физического вспенивания легколетучими газами полиэтилена высокого давления с добавками регулирующими вспенивание, красителями и противопожарными добавками. Температурная стойкость от -40*С до +80*С. Цвет оболочек - серый. Длина 2 пог.м. Упакованы в полиэтиленовые мешки. Оболочки "Изонел" по всей длине имеют надрез глубиной 3-4 мм по линии будущего стыка стенок трубной изоляции. Монтаж осуществляется просто и быстро при помощи ножа, стусла, скотча и клея на каучуковой основе. Срок службы - более 25 лет. Товар сертифицирован. Изготовлен на немецком оборудовании марки "БЕРС ДОРФФ" Акционерным обществом "Нелидовский завод пластических масс" город Нелидово Тверской области. |  | 57
13 | pel337 | Оболочка "Изонел"ППЭ ОТ-Г 125/13 (20п.м) | Пог.м АО "НЗПМ" | Высокоэффективная гибкая изоляция из вспененного полиэтилена для изоляции трубопроводов горячего холодного водоснабжения, газо- и воздуховодов. Оболочки "Изонел" представляют собой пустотелые шланги с калиброванным внутренним отверстием, использование которых предупреждает образование на поверхности трубопроводов конденсата, избавляет от коррозии, обеспечивает поддержание требуемых температур транспортируемых жидкостей и газов. Они изготовлены методом физического вспенивания легколетучими газами полиэтилена высокого давления с добавками регулирующими вспенивание, красителями и противопожарными добавками. Температурная стойкость от -40*С до +80*С. Цвет оболочек - серый. Длина 2 пог.м. Упакованы в полиэтиленовые мешки. Оболочки "Изонел" по всей длине имеют надрез глубиной 3-4 мм по линии будущего стыка стенок трубной изоляции. Монтаж осуществляется просто и быстро при помощи ножа, стусла, скотча и клея на каучуковой основе. Срок службы - более 25 лет. Товар сертифицирован. Изготовлен на немецком оборудовании марки "БЕРС ДОРФФ" Акционерным обществом "Нелидовский завод пластических масс" город Нелидово Тверской области. |  | 69
13 | pel338 | Оболочка "Изонел"ППЭ ОТ-Г 133/13 (20п.м) | Пог.м АО "НЗПМ" | Высокоэффективная гибкая изоляция из вспененного полиэтилена для изоляции трубопроводов горячего холодного водоснабжения, газо- и воздуховодов. Оболочки "Изонел" представляют собой пустотелые шланги с калиброванным внутренним отверстием, использование которых предупреждает образование на поверхности трубопроводов конденсата, избавляет от коррозии, обеспечивает поддержание требуемых температур транспортируемых жидкостей и газов. Они изготовлены методом физического вспенивания легколетучими газами полиэтилена высокого давления с добавками регулирующими вспенивание, красителями и противопожарными добавками. Температурная стойкость от -40*С до +80*С. Цвет оболочек - серый. Длина 2 пог.м. Упакованы в полиэтиленовые мешки. Оболочки "Изонел" по всей длине имеют надрез глубиной 3-4 мм по линии будущего стыка стенок трубной изоляции. Монтаж осуществляется просто и быстро при помощи ножа, стусла, скотча и клея на каучуковой основе. Срок службы - более 25 лет. Товар сертифицирован. Изготовлен на немецком оборудовании марки "БЕРС ДОРФФ" Акционерным обществом "Нелидовский завод пластических масс" город Нелидово Тверской области. |  | 72
13 | pel339 | Оболочка "Изонел"ППЭ ОТ-Г 140/13 (20п.м) | Пог.м АО "НЗПМ" | Высокоэффективная гибкая изоляция из вспененного полиэтилена для изоляции трубопроводов горячего холодного водоснабжения, газо- и воздуховодов. Оболочки "Изонел" представляют собой пустотелые шланги с калиброванным внутренним отверстием, использование которых предупреждает образование на поверхности трубопроводов конденсата, избавляет от коррозии, обеспечивает поддержание требуемых температур транспортируемых жидкостей и газов. Они изготовлены методом физического вспенивания легколетучими газами полиэтилена высокого давления с добавками регулирующими вспенивание, красителями и противопожарными добавками. Температурная стойкость от -40*С до +80*С. Цвет оболочек - серый. Длина 2 пог.м. Упакованы в полиэтиленовые мешки. Оболочки "Изонел" по всей длине имеют надрез глубиной 3-4 мм по линии будущего стыка стенок трубной изоляции. Монтаж осуществляется просто и быстро при помощи ножа, стусла, скотча и клея на каучуковой основе. Срок службы - более 25 лет. Товар сертифицирован. Изготовлен на немецком оборудовании марки "БЕРС ДОРФФ" Акционерным обществом "Нелидовский завод пластических масс" город Нелидово Тверской области. |  | 88
13 | pel340 | Оболочка "Изонел"ППЭ ОТ-Г 160/13 (20п.м) | Пог.м АО "НЗПМ" | Высокоэффективная гибкая изоляция из вспененного полиэтилена для изоляции трубопроводов горячего холодного водоснабжения, газо- и воздуховодов. Оболочки "Изонел" представляют собой пустотелые шланги с калиброванным внутренним отверстием, использование которых предупреждает образование на поверхности трубопроводов конденсата, избавляет от коррозии, обеспечивает поддержание требуемых температур транспортируемых жидкостей и газов. Они изготовлены методом физического вспенивания легколетучими газами полиэтилена высокого давления с добавками регулирующими вспенивание, красителями и противопожарными добавками. Температурная стойкость от -40*С до +80*С. Цвет оболочек - серый. Длина 2 пог.м. Упакованы в полиэтиленовые мешки. Оболочки "Изонел" по всей длине имеют надрез глубиной 3-4 мм по линии будущего стыка стенок трубной изоляции. Монтаж осуществляется просто и быстро при помощи ножа, стусла, скотча и клея на каучуковой основе. Срок службы - более 25 лет. Товар сертифицирован. Изготовлен на немецком оборудовании марки "БЕРС ДОРФФ" Акционерным обществом "Нелидовский завод пластических масс" город Нелидово Тверской области. |  | 98
13 | pel341 | Оболочка "Изонел"ППЭ ОТ-Г 28/20 (50п.м) | Пог.м АО "НЗПМ" | Высокоэффективная гибкая изоляция из вспененного полиэтилена для изоляции трубопроводов горячего холодного водоснабжения, газо- и воздуховодов. Оболочки "Изонел" представляют собой пустотелые шланги с калиброванным внутренним отверстием, использование которых предупреждает образование на поверхности трубопроводов конденсата, избавляет от коррозии, обеспечивает поддержание требуемых температур транспортируемых жидкостей и газов. Они изготовлены методом физического вспенивания легколетучими газами полиэтилена высокого давления с добавками регулирующими вспенивание, красителями и противопожарными добавками. Температурная стойкость от -40*С до +80*С. Цвет оболочек - серый. Длина 2 пог.м. Упакованы в полиэтиленовые мешки. Оболочки "Изонел" по всей длине имеют надрез глубиной 3-4 мм по линии будущего стыка стенок трубной изоляции. Монтаж осуществляется просто и быстро при помощи ножа, стусла, скотча и клея на каучуковой основе. Срок службы - более 25 лет. Товар сертифицирован. Изготовлен на немецком оборудовании марки "БЕРС ДОРФФ" Акционерным обществом "Нелидовский завод пластических масс" город Нелидово Тверской области. |  | 29
13 | pel342 | Оболочка "Изонел"ППЭ ОТ-Г 30/20 (50п.м) | Пог.м АО "НЗПМ" | Высокоэффективная гибкая изоляция из вспененного полиэтилена для изоляции трубопроводов горячего холодного водоснабжения, газо- и воздуховодов. Оболочки "Изонел" представляют собой пустотелые шланги с калиброванным внутренним отверстием, использование которых предупреждает образование на поверхности трубопроводов конденсата, избавляет от коррозии, обеспечивает поддержание требуемых температур транспортируемых жидкостей и газов. Они изготовлены методом физического вспенивания легколетучими газами полиэтилена высокого давления с добавками регулирующими вспенивание, красителями и противопожарными добавками. Температурная стойкость от -40*С до +80*С. Цвет оболочек - серый. Длина 2 пог.м. Упакованы в полиэтиленовые мешки. Оболочки "Изонел" по всей длине имеют надрез глубиной 3-4 мм по линии будущего стыка стенок трубной изоляции. Монтаж осуществляется просто и быстро при помощи ножа, стусла, скотча и клея на каучуковой основе. Срок службы - более 25 лет. Товар сертифицирован. Изготовлен на немецком оборудовании марки "БЕРС ДОРФФ" Акционерным обществом "Нелидовский завод пластических масс" город Нелидово Тверской области. |  | 31
13 | pel343 | Оболочка "Изонел"ППЭ ОТ-Г 35/20 (50п.м) | Пог.м АО "НЗПМ" | Высокоэффективная гибкая изоляция из вспененного полиэтилена для изоляции трубопроводов горячего холодного водоснабжения, газо- и воздуховодов. Оболочки "Изонел" представляют собой пустотелые шланги с калиброванным внутренним отверстием, использование которых предупреждает образование на поверхности трубопроводов конденсата, избавляет от коррозии, обеспечивает поддержание требуемых температур транспортируемых жидкостей и газов. Они изготовлены методом физического вспенивания легколетучими газами полиэтилена высокого давления с добавками регулирующими вспенивание, красителями и противопожарными добавками. Температурная стойкость от -40*С до +80*С. Цвет оболочек - серый. Длина 2 пог.м. Упакованы в полиэтиленовые мешки. Оболочки "Изонел" по всей длине имеют надрез глубиной 3-4 мм по линии будущего стыка стенок трубной изоляции. Монтаж осуществляется просто и быстро при помощи ножа, стусла, скотча и клея на каучуковой основе. Срок службы - более 25 лет. Товар сертифицирован. Изготовлен на немецком оборудовании марки "БЕРС ДОРФФ" Акционерным обществом "Нелидовский завод пластических масс" город Нелидово Тверской области. |  | 32.4
13 | pel344 | Оболочка "Изонел"ППЭ ОТ-Г 42/20 (40п.м) | Пог.м АО "НЗПМ" | Высокоэффективная гибкая изоляция из вспененного полиэтилена для изоляции трубопроводов горячего холодного водоснабжения, газо- и воздуховодов. Оболочки "Изонел" представляют собой пустотелые шланги с калиброванным внутренним отверстием, использование которых предупреждает образование на поверхности трубопроводов конденсата, избавляет от коррозии, обеспечивает поддержание требуемых температур транспортируемых жидкостей и газов. Они изготовлены методом физического вспенивания легколетучими газами полиэтилена высокого давления с добавками регулирующими вспенивание, красителями и противопожарными добавками. Температурная стойкость от -40*С до +80*С. Цвет оболочек - серый. Длина 2 пог.м. Упакованы в полиэтиленовые мешки. Оболочки "Изонел" по всей длине имеют надрез глубиной 3-4 мм по линии будущего стыка стенок трубной изоляции. Монтаж осуществляется просто и быстро при помощи ножа, стусла, скотча и клея на каучуковой основе. Срок службы - более 25 лет. Товар сертифицирован. Изготовлен на немецком оборудовании марки "БЕРС ДОРФФ" Акционерным обществом "Нелидовский завод пластических масс" город Нелидово Тверской области. |  | 34.6
13 | pel345 | Оболочка "Изонел"ППЭ ОТ-Г 45/20 (40п.м) | Пог.м АО "НЗПМ" | Высокоэффективная гибкая изоляция из вспененного полиэтилена для изоляции трубопроводов горячего холодного водоснабжения, газо- и воздуховодов. Оболочки "Изонел" представляют собой пустотелые шланги с калиброванным внутренним отверстием, использование которых предупреждает образование на поверхности трубопроводов конденсата, избавляет от коррозии, обеспечивает поддержание требуемых температур транспортируемых жидкостей и газов. Они изготовлены методом физического вспенивания легколетучими газами полиэтилена высокого давления с добавками регулирующими вспенивание, красителями и противопожарными добавками. Температурная стойкость от -40*С до +80*С. Цвет оболочек - серый. Длина 2 пог.м. Упакованы в полиэтиленовые мешки. Оболочки "Изонел" по всей длине имеют надрез глубиной 3-4 мм по линии будущего стыка стенок трубной изоляции. Монтаж осуществляется просто и быстро при помощи ножа, стусла, скотча и клея на каучуковой основе. Срок службы - более 25 лет. Товар сертифицирован. Изготовлен на немецком оборудовании марки "БЕРС ДОРФФ" Акционерным обществом "Нелидовский завод пластических масс" город Нелидово Тверской области. |  | 35
13 | pel346 | Оболочка "Изонел"ППЭ ОТ-Г 48/20 (100п.м) | Пог.м АО "НЗПМ" | Высокоэффективная гибкая изоляция из вспененного полиэтилена для изоляции трубопроводов горячего холодного водоснабжения, газо- и воздуховодов. Оболочки "Изонел" представляют собой пустотелые шланги с калиброванным внутренним отверстием, использование которых предупреждает образование на поверхности трубопроводов конденсата, избавляет от коррозии, обеспечивает поддержание требуемых температур транспортируемых жидкостей и газов. Они изготовлены методом физического вспенивания легколетучими газами полиэтилена высокого давления с добавками регулирующими вспенивание, красителями и противопожарными добавками. Температурная стойкость от -40*С до +80*С. Цвет оболочек - серый. Длина 2 пог.м. Упакованы в полиэтиленовые мешки. Оболочки "Изонел" по всей длине имеют надрез глубиной 3-4 мм по линии будущего стыка стенок трубной изоляции. Монтаж осуществляется просто и быстро при помощи ножа, стусла, скотча и клея на каучуковой основе. Срок службы - более 25 лет. Товар сертифицирован. Изготовлен на немецком оборудовании марки "БЕРС ДОРФФ" Акционерным обществом "Нелидовский завод пластических масс" город Нелидово Тверской области. |  | 38
13 | pel347 | Оболочка "Изонел"ППЭ ОТ-Г 54/20 (30п.м) | Пог.м АО "НЗПМ" | Высокоэффективная гибкая изоляция из вспененного полиэтилена для изоляции трубопроводов горячего холодного водоснабжения, газо- и воздуховодов. Оболочки "Изонел" представляют собой пустотелые шланги с калиброванным внутренним отверстием, использование которых предупреждает образование на поверхности трубопроводов конденсата, избавляет от коррозии, обеспечивает поддержание требуемых температур транспортируемых жидкостей и газов. Они изготовлены методом физического вспенивания легколетучими газами полиэтилена высокого давления с добавками регулирующими вспенивание, красителями и противопожарными добавками. Температурная стойкость от -40*С до +80*С. Цвет оболочек - серый. Длина 2 пог.м. Упакованы в полиэтиленовые мешки. Оболочки "Изонел" по всей длине имеют надрез глубиной 3-4 мм по линии будущего стыка стенок трубной изоляции. Монтаж осуществляется просто и быстро при помощи ножа, стусла, скотча и клея на каучуковой основе. Срок службы - более 25 лет. Товар сертифицирован. Изготовлен на немецком оборудовании марки "БЕРС ДОРФФ" Акционерным обществом "Нелидовский завод пластических масс" город Нелидово Тверской области. |  | 41
13 | pel348 | Оболочка "Изонел"ППЭ ОТ-Г 60/20 (20п.м) | Пог.м АО "НЗПМ" | Высокоэффективная гибкая изоляция из вспененного полиэтилена для изоляции трубопроводов горячего холодного водоснабжения, газо- и воздуховодов. Оболочки "Изонел" представляют собой пустотелые шланги с калиброванным внутренним отверстием, использование которых предупреждает образование на поверхности трубопроводов конденсата, избавляет от коррозии, обеспечивает поддержание требуемых температур транспортируемых жидкостей и газов. Они изготовлены методом физического вспенивания легколетучими газами полиэтилена высокого давления с добавками регулирующими вспенивание, красителями и противопожарными добавками. Температурная стойкость от -40*С до +80*С. Цвет оболочек - серый. Длина 2 пог.м. Упакованы в полиэтиленовые мешки. Оболочки "Изонел" по всей длине имеют надрез глубиной 3-4 мм по линии будущего стыка стенок трубной изоляции. Монтаж осуществляется просто и быстро при помощи ножа, стусла, скотча и клея на каучуковой основе. Срок службы - более 25 лет. Товар сертифицирован. Изготовлен на немецком оборудовании марки "БЕРС ДОРФФ" Акционерным обществом "Нелидовский завод пластических масс" город Нелидово Тверской области. |  | 48
13 | pel349 | Оболочка "Изонел"ППЭ ОТ-Г 65/20 (20п.м) | Пог.м АО "НЗПМ" | Высокоэффективная гибкая изоляция из вспененного полиэтилена для изоляции трубопроводов горячего холодного водоснабжения, газо- и воздуховодов. Оболочки "Изонел" представляют собой пустотелые шланги с калиброванным внутренним отверстием, использование которых предупреждает образование на поверхности трубопроводов конденсата, избавляет от коррозии, обеспечивает поддержание требуемых температур транспортируемых жидкостей и газов. Они изготовлены методом физического вспенивания легколетучими газами полиэтилена высокого давления с добавками регулирующими вспенивание, красителями и противопожарными добавками. Температурная стойкость от -40*С до +80*С. Цвет оболочек - серый. Длина 2 пог.м. Упакованы в полиэтиленовые мешки. Оболочки "Изонел" по всей длине имеют надрез глубиной 3-4 мм по линии будущего стыка стенок трубной изоляции. Монтаж осуществляется просто и быстро при помощи ножа, стусла, скотча и клея на каучуковой основе. Срок службы - более 25 лет. Товар сертифицирован. Изготовлен на немецком оборудовании марки "БЕРС ДОРФФ" Акционерным обществом "Нелидовский завод пластических масс" город Нелидово Тверской области. |  | 50
13 | pel350 | Оболочка "Изонел"ППЭ ОТ-Г 70/20 (20п.м) | Пог.м АО "НЗПМ" | Высокоэффективная гибкая изоляция из вспененного полиэтилена для изоляции трубопроводов горячего холодного водоснабжения, газо- и воздуховодов. Оболочки "Изонел" представляют собой пустотелые шланги с калиброванным внутренним отверстием, использование которых предупреждает образование на поверхности трубопроводов конденсата, избавляет от коррозии, обеспечивает поддержание требуемых температур транспортируемых жидкостей и газов. Они изготовлены методом физического вспенивания легколетучими газами полиэтилена высокого давления с добавками регулирующими вспенивание, красителями и противопожарными добавками. Температурная стойкость от -40*С до +80*С. Цвет оболочек - серый. Длина 2 пог.м. Упакованы в полиэтиленовые мешки. Оболочки "Изонел" по всей длине имеют надрез глубиной 3-4 мм по линии будущего стыка стенок трубной изоляции. Монтаж осуществляется просто и быстро при помощи ножа, стусла, скотча и клея на каучуковой основе. Срок службы - более 25 лет. Товар сертифицирован. Изготовлен на немецком оборудовании марки "БЕРС ДОРФФ" Акционерным обществом "Нелидовский завод пластических масс" город Нелидово Тверской области. |  | 53
13 | pel351 | Оболочка "Изонел"ППЭ ОТ-Г 76/20 (20п.м) | Пог.м АО "НЗПМ" | Высокоэффективная гибкая изоляция из вспененного полиэтилена для изоляции трубопроводов горячего холодного водоснабжения, газо- и воздуховодов. Оболочки "Изонел" представляют собой пустотелые шланги с калиброванным внутренним отверстием, использование которых предупреждает образование на поверхности трубопроводов конденсата, избавляет от коррозии, обеспечивает поддержание требуемых температур транспортируемых жидкостей и газов. Они изготовлены методом физического вспенивания легколетучими газами полиэтилена высокого давления с добавками регулирующими вспенивание, красителями и противопожарными добавками. Температурная стойкость от -40*С до +80*С. Цвет оболочек - серый. Длина 2 пог.м. Упакованы в полиэтиленовые мешки. Оболочки "Изонел" по всей длине имеют надрез глубиной 3-4 мм по линии будущего стыка стенок трубной изоляции. Монтаж осуществляется просто и быстро при помощи ножа, стусла, скотча и клея на каучуковой основе. Срок службы - более 25 лет. Товар сертифицирован. Изготовлен на немецком оборудовании марки "БЕРС ДОРФФ" Акционерным обществом "Нелидовский завод пластических масс" город Нелидово Тверской области. |  | 57.6
13 | pel352 | Оболочка "Изонел"ППЭ ОТ-Г 89/20 (20п.м) | Пог.м АО "НЗПМ" | Высокоэффективная гибкая изоляция из вспененного полиэтилена для изоляции трубопроводов горячего холодного водоснабжения, газо- и воздуховодов. Оболочки "Изонел" представляют собой пустотелые шланги с калиброванным внутренним отверстием, использование которых предупреждает образование на поверхности трубопроводов конденсата, избавляет от коррозии, обеспечивает поддержание требуемых температур транспортируемых жидкостей и газов. Они изготовлены методом физического вспенивания легколетучими газами полиэтилена высокого давления с добавками регулирующими вспенивание, красителями и противопожарными добавками. Температурная стойкость от -40*С до +80*С. Цвет оболочек - серый. Длина 2 пог.м. Упакованы в полиэтиленовые мешки. Оболочки "Изонел" по всей длине имеют надрез глубиной 3-4 мм по линии будущего стыка стенок трубной изоляции. Монтаж осуществляется просто и быстро при помощи ножа, стусла, скотча и клея на каучуковой основе. Срок службы - более 25 лет. Товар сертифицирован. Изготовлен на немецком оборудовании марки "БЕРС ДОРФФ" Акционерным обществом "Нелидовский завод пластических масс" город Нелидово Тверской области. |  | 80
13 | pel353 | Оболочка "Изонел"ППЭ ОТ-Г 110/20 (20п.м) | Пог.м АО "НЗПМ" | Высокоэффективная гибкая изоляция из вспененного полиэтилена для изоляции трубопроводов горячего холодного водоснабжения, газо- и воздуховодов. Оболочки "Изонел" представляют собой пустотелые шланги с калиброванным внутренним отверстием, использование которых предупреждает образование на поверхности трубопроводов конденсата, избавляет от коррозии, обеспечивает поддержание требуемых температур транспортируемых жидкостей и газов. Они изготовлены методом физического вспенивания легколетучими газами полиэтилена высокого давления с добавками регулирующими вспенивание, красителями и противопожарными добавками. Температурная стойкость от -40*С до +80*С. Цвет оболочек - серый. Длина 2 пог.м. Упакованы в полиэтиленовые мешки. Оболочки "Изонел" по всей длине имеют надрез глубиной 3-4 мм по линии будущего стыка стенок трубной изоляции. Монтаж осуществляется просто и быстро при помощи ножа, стусла, скотча и клея на каучуковой основе. Срок службы - более 25 лет. Товар сертифицирован. Изготовлен на немецком оборудовании марки "БЕРС ДОРФФ" Акционерным обществом "Нелидовский завод пластических масс" город Нелидово Тверской области. |  | 97
13 | pel354 | Оболочка "Изонел"ППЭ ОТ-Г 114/20 (20п.м) | Пог.м АО "НЗПМ" | Высокоэффективная гибкая изоляция из вспененного полиэтилена для изоляции трубопроводов горячего холодного водоснабжения, газо- и воздуховодов. Оболочки "Изонел" представляют собой пустотелые шланги с калиброванным внутренним отверстием, использование которых предупреждает образование на поверхности трубопроводов конденсата, избавляет от коррозии, обеспечивает поддержание требуемых температур транспортируемых жидкостей и газов. Они изготовлены методом физического вспенивания легколетучими газами полиэтилена высокого давления с добавками регулирующими вспенивание, красителями и противопожарными добавками. Температурная стойкость от -40*С до +80*С. Цвет оболочек - серый. Длина 2 пог.м. Упакованы в полиэтиленовые мешки. Оболочки "Изонел" по всей длине имеют надрез глубиной 3-4 мм по линии будущего стыка стенок трубной изоляции. Монтаж осуществляется просто и быстро при помощи ножа, стусла, скотча и клея на каучуковой основе. Срок службы - более 25 лет. Товар сертифицирован. Изготовлен на немецком оборудовании марки "БЕРС ДОРФФ" Акционерным обществом "Нелидовский завод пластических масс" город Нелидово Тверской области. |  | 102
13 | pel355 | Оболочка "Изонел"ППЭ ОТ-Г 125/20 (10п.м) | Пог.м АО "НЗПМ" | Высокоэффективная гибкая изоляция из вспененного полиэтилена для изоляции трубопроводов горячего холодного водоснабжения, газо- и воздуховодов. Оболочки "Изонел" представляют собой пустотелые шланги с калиброванным внутренним отверстием, использование которых предупреждает образование на поверхности трубопроводов конденсата, избавляет от коррозии, обеспечивает поддержание требуемых температур транспортируемых жидкостей и газов. Они изготовлены методом физического вспенивания легколетучими газами полиэтилена высокого давления с добавками регулирующими вспенивание, красителями и противопожарными добавками. Температурная стойкость от -40*С до +80*С. Цвет оболочек - серый. Длина 2 пог.м. Упакованы в полиэтиленовые мешки. Оболочки "Изонел" по всей длине имеют надрез глубиной 3-4 мм по линии будущего стыка стенок трубной изоляции. Монтаж осуществляется просто и быстро при помощи ножа, стусла, скотча и клея на каучуковой основе. Срок службы - более 25 лет. Товар сертифицирован. Изготовлен на немецком оборудовании марки "БЕРС ДОРФФ" Акционерным обществом "Нелидовский завод пластических масс" город Нелидово Тверской области. |  | 132
13 | pel356 | Оболочка "Изонел"ППЭ ОТ-Г 133/20 (10п.м) | Пог.м АО "НЗПМ" | Высокоэффективная гибкая изоляция из вспененного полиэтилена для изоляции трубопроводов горячего холодного водоснабжения, газо- и воздуховодов. Оболочки "Изонел" представляют собой пустотелые шланги с калиброванным внутренним отверстием, использование которых предупреждает образование на поверхности трубопроводов конденсата, избавляет от коррозии, обеспечивает поддержание требуемых температур транспортируемых жидкостей и газов. Они изготовлены методом физического вспенивания легколетучими газами полиэтилена высокого давления с добавками регулирующими вспенивание, красителями и противопожарными добавками. Температурная стойкость от -40*С до +80*С. Цвет оболочек - серый. Длина 2 пог.м. Упакованы в полиэтиленовые мешки. Оболочки "Изонел" по всей длине имеют надрез глубиной 3-4 мм по линии будущего стыка стенок трубной изоляции. Монтаж осуществляется просто и быстро при помощи ножа, стусла, скотча и клея на каучуковой основе. Срок службы - более 25 лет. Товар сертифицирован. Изготовлен на немецком оборудовании марки "БЕРС ДОРФФ" Акционерным обществом "Нелидовский завод пластических масс" город Нелидово Тверской области. |  | 137
13 | pel357 | Оболочка "Изонел"ППЭ ОТ-Г 140/20 (10п.м) | Пог.м АО "НЗПМ" | Высокоэффективная гибкая изоляция из вспененного полиэтилена для изоляции трубопроводов горячего холодного водоснабжения, газо- и воздуховодов. Оболочки "Изонел" представляют собой пустотелые шланги с калиброванным внутренним отверстием, использование которых предупреждает образование на поверхности трубопроводов конденсата, избавляет от коррозии, обеспечивает поддержание требуемых температур транспортируемых жидкостей и газов. Они изготовлены методом физического вспенивания легколетучими газами полиэтилена высокого давления с добавками регулирующими вспенивание, красителями и противопожарными добавками. Температурная стойкость от -40*С до +80*С. Цвет оболочек - серый. Длина 2 пог.м. Упакованы в полиэтиленовые мешки. Оболочки "Изонел" по всей длине имеют надрез глубиной 3-4 мм по линии будущего стыка стенок трубной изоляции. Монтаж осуществляется просто и быстро при помощи ножа, стусла, скотча и клея на каучуковой основе. Срок службы - более 25 лет. Товар сертифицирован. Изготовлен на немецком оборудовании марки "БЕРС ДОРФФ" Акционерным обществом "Нелидовский завод пластических масс" город Нелидово Тверской области. |  | 147
13 | pel358 | Оболочка "Изонел"ППЭ ОТ-Г 160/20 (10п.м) | Пог.м АО "НЗПМ" | Высокоэффективная гибкая изоляция из вспененного полиэтилена для изоляции трубопроводов горячего холодного водоснабжения, газо- и воздуховодов. Оболочки "Изонел" представляют собой пустотелые шланги с калиброванным внутренним отверстием, использование которых предупреждает образование на поверхности трубопроводов конденсата, избавляет от коррозии, обеспечивает поддержание требуемых температур транспортируемых жидкостей и газов. Они изготовлены методом физического вспенивания легколетучими газами полиэтилена высокого давления с добавками регулирующими вспенивание, красителями и противопожарными добавками. Температурная стойкость от -40*С до +80*С. Цвет оболочек - серый. Длина 2 пог.м. Упакованы в полиэтиленовые мешки. Оболочки "Изонел" по всей длине имеют надрез глубиной 3-4 мм по линии будущего стыка стенок трубной изоляции. Монтаж осуществляется просто и быстро при помощи ножа, стусла, скотча и клея на каучуковой основе. Срок службы - более 25 лет. Товар сертифицирован. Изготовлен на немецком оборудовании марки "БЕРС ДОРФФ" Акционерным обществом "Нелидовский завод пластических масс" город Нелидово Тверской области. |  | 192
13 | pel359 | Трубка K-FLEX 09x006-2 ST (352пог.м) | Пог.м "K-FLEX" | Техническая изоляция K-FLEX ST представляет собой материал чёрного цвета из синтетического каучука. Эластичный мягкий пористый каучук производится в виде полых трубок из утеплителя. Коэффициент теплопроводности каучука очень низкий , поэтому материал эффективно препятствует теплообмену. Температурная стойкость от -200*С до +105*С. Стойкость к влаге, пары и вода практически не проникают в поры материала. Безусадочный материал и в ходе эксплуатации полностью сохраняет свою пористую структуру и теплоизолирующие характеристики. K-FLEX ST имет долгий срок службы - не менее 25 лет. Изоляция из синтетического каучука не поддерживает горение и демонстрирует способность к самогашению, имеет класс горючести Г-1. Материал очень прост в применении - каучук крепится на специальный монтажный клей. Который обеспечивает надёжную фиксацию теплоизоляции в самых сложных местах монтажа. Изоляция из синтетического каучука плотно облегает трубопровод, образуя замкнутый контур без теплопотерь. K-FLEX это итальянский бренд, который уже производится на заводах в России. Товар сертифицирован. |  | 27.82
13 | pel360 | Трубка K-FLEX 09x010-2 ST (266пог.м) | Пог.м "K-FLEX" | Техническая изоляция K-FLEX ST представляет собой материал чёрного цвета из синтетического каучука. Эластичный мягкий пористый каучук производится в виде полых трубок из утеплителя. Коэффициент теплопроводности каучука очень низкий , поэтому материал эффективно препятствует теплообмену. Температурная стойкость от -200*С до +105*С. Стойкость к влаге, пары и вода практически не проникают в поры материала. Безусадочный материал и в ходе эксплуатации полностью сохраняет свою пористую структуру и теплоизолирующие характеристики. K-FLEX ST имет долгий срок службы - не менее 25 лет. Изоляция из синтетического каучука не поддерживает горение и демонстрирует способность к самогашению, имеет класс горючести Г-1. Материал очень прост в применении - каучук крепится на специальный монтажный клей. Который обеспечивает надёжную фиксацию теплоизоляции в самых сложных местах монтажа. Изоляция из синтетического каучука плотно облегает трубопровод, образуя замкнутый контур без теплопотерь. K-FLEX это итальянский бренд, который уже производится на заводах в России. Товар сертифицирован. |  | 29.17
13 | pel361 | Трубка K-FLEX 09x012-2 ST (234пог.м) | Пог.м "K-FLEX" | Техническая изоляция K-FLEX ST представляет собой материал чёрного цвета из синтетического каучука. Эластичный мягкий пористый каучук производится в виде полых трубок из утеплителя. Коэффициент теплопроводности каучука очень низкий , поэтому материал эффективно препятствует теплообмену. Температурная стойкость от -200*С до +105*С. Стойкость к влаге, пары и вода практически не проникают в поры материала. Безусадочный материал и в ходе эксплуатации полностью сохраняет свою пористую структуру и теплоизолирующие характеристики. K-FLEX ST имет долгий срок службы - не менее 25 лет. Изоляция из синтетического каучука не поддерживает горение и демонстрирует способность к самогашению, имеет класс горючести Г-1. Материал очень прост в применении - каучук крепится на специальный монтажный клей. Который обеспечивает надёжную фиксацию теплоизоляции в самых сложных местах монтажа. Изоляция из синтетического каучука плотно облегает трубопровод, образуя замкнутый контур без теплопотерь. K-FLEX это итальянский бренд, который уже производится на заводах в России. Товар сертифицирован. |  | 30.96
13 | pel362 | Трубка K-FLEX 09x015-2 ST (192пог.м) | Пог.м "K-FLEX" | Техническая изоляция K-FLEX ST представляет собой материал чёрного цвета из синтетического каучука. Эластичный мягкий пористый каучук производится в виде полых трубок из утеплителя. Коэффициент теплопроводности каучука очень низкий , поэтому материал эффективно препятствует теплообмену. Температурная стойкость от -200*С до +105*С. Стойкость к влаге, пары и вода практически не проникают в поры материала. Безусадочный материал и в ходе эксплуатации полностью сохраняет свою пористую структуру и теплоизолирующие характеристики. K-FLEX ST имет долгий срок службы - не менее 25 лет. Изоляция из синтетического каучука не поддерживает горение и демонстрирует способность к самогашению, имеет класс горючести Г-1. Материал очень прост в применении - каучук крепится на специальный монтажный клей. Который обеспечивает надёжную фиксацию теплоизоляции в самых сложных местах монтажа. Изоляция из синтетического каучука плотно облегает трубопровод, образуя замкнутый контур без теплопотерь. K-FLEX это итальянский бренд, который уже производится на заводах в России. Товар сертифицирован. |  | 34.77
13 | pel363 | Трубка K-FLEX 09x018-2 ST (166пог.м) | Пог.м "K-FLEX" | Техническая изоляция K-FLEX ST представляет собой материал чёрного цвета из синтетического каучука. Эластичный мягкий пористый каучук производится в виде полых трубок из утеплителя. Коэффициент теплопроводности каучука очень низкий , поэтому материал эффективно препятствует теплообмену. Температурная стойкость от -200*С до +105*С. Стойкость к влаге, пары и вода практически не проникают в поры материала. Безусадочный материал и в ходе эксплуатации полностью сохраняет свою пористую структуру и теплоизолирующие характеристики. K-FLEX ST имет долгий срок службы - не менее 25 лет. Изоляция из синтетического каучука не поддерживает горение и демонстрирует способность к самогашению, имеет класс горючести Г-1. Материал очень прост в применении - каучук крепится на специальный монтажный клей. Который обеспечивает надёжную фиксацию теплоизоляции в самых сложных местах монтажа. Изоляция из синтетического каучука плотно облегает трубопровод, образуя замкнутый контур без теплопотерь. K-FLEX это итальянский бренд, который уже производится на заводах в России. Товар сертифицирован. |  | 36.95
13 | pel364 | Трубка K-FLEX 09x022-2 ST (136пог.м) | Пог.м "K-FLEX" | Техническая изоляция K-FLEX ST представляет собой материал чёрного цвета из синтетического каучука. Эластичный мягкий пористый каучук производится в виде полых трубок из утеплителя. Коэффициент теплопроводности каучука очень низкий , поэтому материал эффективно препятствует теплообмену. Температурная стойкость от -200*С до +105*С. Стойкость к влаге, пары и вода практически не проникают в поры материала. Безусадочный материал и в ходе эксплуатации полностью сохраняет свою пористую структуру и теплоизолирующие характеристики. K-FLEX ST имет долгий срок службы - не менее 25 лет. Изоляция из синтетического каучука не поддерживает горение и демонстрирует способность к самогашению, имеет класс горючести Г-1. Материал очень прост в применении - каучук крепится на специальный монтажный клей. Который обеспечивает надёжную фиксацию теплоизоляции в самых сложных местах монтажа. Изоляция из синтетического каучука плотно облегает трубопровод, образуя замкнутый контур без теплопотерь. K-FLEX это итальянский бренд, который уже производится на заводах в России. Товар сертифицирован. |  | 38.49
13 | pel365 | Трубка K-FLEX 09x025-2 ST (108пог.м) | Пог.м "K-FLEX" | Техническая изоляция K-FLEX ST представляет собой материал чёрного цвета из синтетического каучука. Эластичный мягкий пористый каучук производится в виде полых трубок из утеплителя. Коэффициент теплопроводности каучука очень низкий , поэтому материал эффективно препятствует теплообмену. Температурная стойкость от -200*С до +105*С. Стойкость к влаге, пары и вода практически не проникают в поры материала. Безусадочный материал и в ходе эксплуатации полностью сохраняет свою пористую структуру и теплоизолирующие характеристики. K-FLEX ST имет долгий срок службы - не менее 25 лет. Изоляция из синтетического каучука не поддерживает горение и демонстрирует способность к самогашению, имеет класс горючести Г-1. Материал очень прост в применении - каучук крепится на специальный монтажный клей. Который обеспечивает надёжную фиксацию теплоизоляции в самых сложных местах монтажа. Изоляция из синтетического каучука плотно облегает трубопровод, образуя замкнутый контур без теплопотерь. K-FLEX это итальянский бренд, который уже производится на заводах в России. Товар сертифицирован. |  | 49.76
13 | pel366 | Трубка K-FLEX 09x028-2 ST (98пог.м) | Пог.м "K-FLEX" | Техническая изоляция K-FLEX ST представляет собой материал чёрного цвета из синтетического каучука. Эластичный мягкий пористый каучук производится в виде полых трубок из утеплителя. Коэффициент теплопроводности каучука очень низкий , поэтому материал эффективно препятствует теплообмену. Температурная стойкость от -200*С до +105*С. Стойкость к влаге, пары и вода практически не проникают в поры материала. Безусадочный материал и в ходе эксплуатации полностью сохраняет свою пористую структуру и теплоизолирующие характеристики. K-FLEX ST имет долгий срок службы - не менее 25 лет. Изоляция из синтетического каучука не поддерживает горение и демонстрирует способность к самогашению, имеет класс горючести Г-1. Материал очень прост в применении - каучук крепится на специальный монтажный клей. Который обеспечивает надёжную фиксацию теплоизоляции в самых сложных местах монтажа. Изоляция из синтетического каучука плотно облегает трубопровод, образуя замкнутый контур без теплопотерь. K-FLEX это итальянский бренд, который уже производится на заводах в России. Товар сертифицирован. |  | 49.5
13 | pel367 | Трубка K-FLEX 09x035-2 ST (76пог.м) | Пог.м "K-FLEX" | Техническая изоляция K-FLEX ST представляет собой материал чёрного цвета из синтетического каучука. Эластичный мягкий пористый каучук производится в виде полых трубок из утеплителя. Коэффициент теплопроводности каучука очень низкий , поэтому материал эффективно препятствует теплообмену. Температурная стойкость от -200*С до +105*С. Стойкость к влаге, пары и вода практически не проникают в поры материала. Безусадочный материал и в ходе эксплуатации полностью сохраняет свою пористую структуру и теплоизолирующие характеристики. K-FLEX ST имет долгий срок службы - не менее 25 лет. Изоляция из синтетического каучука не поддерживает горение и демонстрирует способность к самогашению, имеет класс горючести Г-1. Материал очень прост в применении - каучук крепится на специальный монтажный клей. Который обеспечивает надёжную фиксацию теплоизоляции в самых сложных местах монтажа. Изоляция из синтетического каучука плотно облегает трубопровод, образуя замкнутый контур без теплопотерь. K-FLEX это итальянский бренд, который уже производится на заводах в России. Товар сертифицирован. |  | 57.73
13 | pel368 | Трубка K-FLEX 09x042-2 ST (60пог.м) | Пог.м "K-FLEX" | Техническая изоляция K-FLEX ST представляет собой материал чёрного цвета из синтетического каучука. Эластичный мягкий пористый каучук производится в виде полых трубок из утеплителя. Коэффициент теплопроводности каучука очень низкий , поэтому материал эффективно препятствует теплообмену. Температурная стойкость от -200*С до +105*С. Стойкость к влаге, пары и вода практически не проникают в поры материала. Безусадочный материал и в ходе эксплуатации полностью сохраняет свою пористую структуру и теплоизолирующие характеристики. K-FLEX ST имет долгий срок службы - не менее 25 лет. Изоляция из синтетического каучука не поддерживает горение и демонстрирует способность к самогашению, имеет класс горючести Г-1. Материал очень прост в применении - каучук крепится на специальный монтажный клей. Который обеспечивает надёжную фиксацию теплоизоляции в самых сложных местах монтажа. Изоляция из синтетического каучука плотно облегает трубопровод, образуя замкнутый контур без теплопотерь. K-FLEX это итальянский бренд, который уже производится на заводах в России. Товар сертифицирован. |  | 65.4
13 | pel369 | Трубка K-FLEX 09x048-2 ST (50пог.м) | Пог.м "K-FLEX" | Техническая изоляция K-FLEX ST представляет собой материал чёрного цвета из синтетического каучука. Эластичный мягкий пористый каучук производится в виде полых трубок из утеплителя. Коэффициент теплопроводности каучука очень низкий , поэтому материал эффективно препятствует теплообмену. Температурная стойкость от -200*С до +105*С. Стойкость к влаге, пары и вода практически не проникают в поры материала. Безусадочный материал и в ходе эксплуатации полностью сохраняет свою пористую структуру и теплоизолирующие характеристики. K-FLEX ST имет долгий срок службы - не менее 25 лет. Изоляция из синтетического каучука не поддерживает горение и демонстрирует способность к самогашению, имеет класс горючести Г-1. Материал очень прост в применении - каучук крепится на специальный монтажный клей. Который обеспечивает надёжную фиксацию теплоизоляции в самых сложных местах монтажа. Изоляция из синтетического каучука плотно облегает трубопровод, образуя замкнутый контур без теплопотерь. K-FLEX это итальянский бренд, который уже производится на заводах в России. Товар сертифицирован. |  | 82.88
13 | pel370 | Трубка K-FLEX 09x054-2 ST (46пог.м) | Пог.м "K-FLEX" | Техническая изоляция K-FLEX ST представляет собой материал чёрного цвета из синтетического каучука. Эластичный мягкий пористый каучук производится в виде полых трубок из утеплителя. Коэффициент теплопроводности каучука очень низкий , поэтому материал эффективно препятствует теплообмену. Температурная стойкость от -200*С до +105*С. Стойкость к влаге, пары и вода практически не проникают в поры материала. Безусадочный материал и в ходе эксплуатации полностью сохраняет свою пористую структуру и теплоизолирующие характеристики. K-FLEX ST имет долгий срок службы - не менее 25 лет. Изоляция из синтетического каучука не поддерживает горение и демонстрирует способность к самогашению, имеет класс горючести Г-1. Материал очень прост в применении - каучук крепится на специальный монтажный клей. Который обеспечивает надёжную фиксацию теплоизоляции в самых сложных местах монтажа. Изоляция из синтетического каучука плотно облегает трубопровод, образуя замкнутый контур без теплопотерь. K-FLEX это итальянский бренд, который уже производится на заводах в России. Товар сертифицирован. |  | 97.48
13 | pel371 | Трубка K-FLEX 09x057-2 ST (46пог.м) | Пог.м "K-FLEX" | Техническая изоляция K-FLEX ST представляет собой материал чёрного цвета из синтетического каучука. Эластичный мягкий пористый каучук производится в виде полых трубок из утеплителя. Коэффициент теплопроводности каучука очень низкий , поэтому материал эффективно препятствует теплообмену. Температурная стойкость от -200*С до +105*С. Стойкость к влаге, пары и вода практически не проникают в поры материала. Безусадочный материал и в ходе эксплуатации полностью сохраняет свою пористую структуру и теплоизолирующие характеристики. K-FLEX ST имет долгий срок службы - не менее 25 лет. Изоляция из синтетического каучука не поддерживает горение и демонстрирует способность к самогашению, имеет класс горючести Г-1. Материал очень прост в применении - каучук крепится на специальный монтажный клей. Который обеспечивает надёжную фиксацию теплоизоляции в самых сложных местах монтажа. Изоляция из синтетического каучука плотно облегает трубопровод, образуя замкнутый контур без теплопотерь. K-FLEX это итальянский бренд, который уже производится на заводах в России. Товар сертифицирован. |  | 102.75
13 | pel372 | Трубка K-FLEX 09x060-2 ST (46пог.м) | Пог.м "K-FLEX" | Техническая изоляция K-FLEX ST представляет собой материал чёрного цвета из синтетического каучука. Эластичный мягкий пористый каучук производится в виде полых трубок из утеплителя. Коэффициент теплопроводности каучука очень низкий , поэтому материал эффективно препятствует теплообмену. Температурная стойкость от -200*С до +105*С. Стойкость к влаге, пары и вода практически не проникают в поры материала. Безусадочный материал и в ходе эксплуатации полностью сохраняет свою пористую структуру и теплоизолирующие характеристики. K-FLEX ST имет долгий срок службы - не менее 25 лет. Изоляция из синтетического каучука не поддерживает горение и демонстрирует способность к самогашению, имеет класс горючести Г-1. Материал очень прост в применении - каучук крепится на специальный монтажный клей. Который обеспечивает надёжную фиксацию теплоизоляции в самых сложных местах монтажа. Изоляция из синтетического каучука плотно облегает трубопровод, образуя замкнутый контур без теплопотерь. K-FLEX это итальянский бренд, который уже производится на заводах в России. Товар сертифицирован. |  | 102.93
13 | pel373 | Трубка K-FLEX 09x064-2 ST (46пог.м) | Пог.м "K-FLEX" | Техническая изоляция K-FLEX ST представляет собой материал чёрного цвета из синтетического каучука. Эластичный мягкий пористый каучук производится в виде полых трубок из утеплителя. Коэффициент теплопроводности каучука очень низкий , поэтому материал эффективно препятствует теплообмену. Температурная стойкость от -200*С до +105*С. Стойкость к влаге, пары и вода практически не проникают в поры материала. Безусадочный материал и в ходе эксплуатации полностью сохраняет свою пористую структуру и теплоизолирующие характеристики. K-FLEX ST имет долгий срок службы - не менее 25 лет. Изоляция из синтетического каучука не поддерживает горение и демонстрирует способность к самогашению, имеет класс горючести Г-1. Материал очень прост в применении - каучук крепится на специальный монтажный клей. Который обеспечивает надёжную фиксацию теплоизоляции в самых сложных местах монтажа. Изоляция из синтетического каучука плотно облегает трубопровод, образуя замкнутый контур без теплопотерь. K-FLEX это итальянский бренд, который уже производится на заводах в России. Товар сертифицирован. |  | 119.04
13 | pel374 | Трубка K-FLEX 09x076-2 ST (40пог.м) | Пог.м "K-FLEX" | Техническая изоляция K-FLEX ST представляет собой материал чёрного цвета из синтетического каучука. Эластичный мягкий пористый каучук производится в виде полых трубок из утеплителя. Коэффициент теплопроводности каучука очень низкий , поэтому материал эффективно препятствует теплообмену. Температурная стойкость от -200*С до +105*С. Стойкость к влаге, пары и вода практически не проникают в поры материала. Безусадочный материал и в ходе эксплуатации полностью сохраняет свою пористую структуру и теплоизолирующие характеристики. K-FLEX ST имет долгий срок службы - не менее 25 лет. Изоляция из синтетического каучука не поддерживает горение и демонстрирует способность к самогашению, имеет класс горючести Г-1. Материал очень прост в применении - каучук крепится на специальный монтажный клей. Который обеспечивает надёжную фиксацию теплоизоляции в самых сложных местах монтажа. Изоляция из синтетического каучука плотно облегает трубопровод, образуя замкнутый контур без теплопотерь. K-FLEX это итальянский бренд, который уже производится на заводах в России. Товар сертифицирован. |  | 138.33
13 | pel375 | Трубка K-FLEX 09x089-2 ST (36пог.м) | Пог.м "K-FLEX" | Техническая изоляция K-FLEX ST представляет собой материал чёрного цвета из синтетического каучука. Эластичный мягкий пористый каучук производится в виде полых трубок из утеплителя. Коэффициент теплопроводности каучука очень низкий , поэтому материал эффективно препятствует теплообмену. Температурная стойкость от -200*С до +105*С. Стойкость к влаге, пары и вода практически не проникают в поры материала. Безусадочный материал и в ходе эксплуатации полностью сохраняет свою пористую структуру и теплоизолирующие характеристики. K-FLEX ST имет долгий срок службы - не менее 25 лет. Изоляция из синтетического каучука не поддерживает горение и демонстрирует способность к самогашению, имеет класс горючести Г-1. Материал очень прост в применении - каучук крепится на специальный монтажный клей. Который обеспечивает надёжную фиксацию теплоизоляции в самых сложных местах монтажа. Изоляция из синтетического каучука плотно облегает трубопровод, образуя замкнутый контур без теплопотерь. K-FLEX это итальянский бренд, который уже производится на заводах в России. Товар сертифицирован. |  | 172.57
13 | pel376 | Трубка K-FLEX 09x108-2 ST (22пог.м) | Пог.м "K-FLEX" | Техническая изоляция K-FLEX ST представляет собой материал чёрного цвета из синтетического каучука. Эластичный мягкий пористый каучук производится в виде полых трубок из утеплителя. Коэффициент теплопроводности каучука очень низкий , поэтому материал эффективно препятствует теплообмену. Температурная стойкость от -200*С до +105*С. Стойкость к влаге, пары и вода практически не проникают в поры материала. Безусадочный материал и в ходе эксплуатации полностью сохраняет свою пористую структуру и теплоизолирующие характеристики. K-FLEX ST имет долгий срок службы - не менее 25 лет. Изоляция из синтетического каучука не поддерживает горение и демонстрирует способность к самогашению, имеет класс горючести Г-1. Материал очень прост в применении - каучук крепится на специальный монтажный клей. Который обеспечивает надёжную фиксацию теплоизоляции в самых сложных местах монтажа. Изоляция из синтетического каучука плотно облегает трубопровод, образуя замкнутый контур без теплопотерь. K-FLEX это итальянский бренд, который уже производится на заводах в России. Товар сертифицирован. |  | 282.45
13 | pel377 | Трубка K-FLEX 09x114-2 ST (22пог.м) | Пог.м "K-FLEX" | Техническая изоляция K-FLEX ST представляет собой материал чёрного цвета из синтетического каучука. Эластичный мягкий пористый каучук производится в виде полых трубок из утеплителя. Коэффициент теплопроводности каучука очень низкий , поэтому материал эффективно препятствует теплообмену. Температурная стойкость от -200*С до +105*С. Стойкость к влаге, пары и вода практически не проникают в поры материала. Безусадочный материал и в ходе эксплуатации полностью сохраняет свою пористую структуру и теплоизолирующие характеристики. K-FLEX ST имет долгий срок службы - не менее 25 лет. Изоляция из синтетического каучука не поддерживает горение и демонстрирует способность к самогашению, имеет класс горючести Г-1. Материал очень прост в применении - каучук крепится на специальный монтажный клей. Который обеспечивает надёжную фиксацию теплоизоляции в самых сложных местах монтажа. Изоляция из синтетического каучука плотно облегает трубопровод, образуя замкнутый контур без теплопотерь. K-FLEX это итальянский бренд, который уже производится на заводах в России. Товар сертифицирован. |  | 295.53
13 | pel378 | Трубка K-FLEX 13x10-2 ST (172пог.м) | Пог.м "K-FLEX" | Техническая изоляция K-FLEX ST представляет собой материал чёрного цвета из синтетического каучука. Эластичный мягкий пористый каучук производится в виде полых трубок из утеплителя. Коэффициент теплопроводности каучука очень низкий , поэтому материал эффективно препятствует теплообмену. Температурная стойкость от -200*С до +105*С. Стойкость к влаге, пары и вода практически не проникают в поры материала. Безусадочный материал и в ходе эксплуатации полностью сохраняет свою пористую структуру и теплоизолирующие характеристики. K-FLEX ST имет долгий срок службы - не менее 25 лет. Изоляция из синтетического каучука не поддерживает горение и демонстрирует способность к самогашению, имеет класс горючести Г-1. Материал очень прост в применении - каучук крепится на специальный монтажный клей. Который обеспечивает надёжную фиксацию теплоизоляции в самых сложных местах монтажа. Изоляция из синтетического каучука плотно облегает трубопровод, образуя замкнутый контур без теплопотерь. K-FLEX это итальянский бренд, который уже производится на заводах в России. Товар сертифицирован. |  | 48.54
13 | pel379 | Трубка K-FLEX 13x12-2 ST (162пог.м) | Пог.м "K-FLEX" | Техническая изоляция K-FLEX ST представляет собой материал чёрного цвета из синтетического каучука. Эластичный мягкий пористый каучук производится в виде полых трубок из утеплителя. Коэффициент теплопроводности каучука очень низкий , поэтому материал эффективно препятствует теплообмену. Температурная стойкость от -200*С до +105*С. Стойкость к влаге, пары и вода практически не проникают в поры материала. Безусадочный материал и в ходе эксплуатации полностью сохраняет свою пористую структуру и теплоизолирующие характеристики. K-FLEX ST имет долгий срок службы - не менее 25 лет. Изоляция из синтетического каучука не поддерживает горение и демонстрирует способность к самогашению, имеет класс горючести Г-1. Материал очень прост в применении - каучук крепится на специальный монтажный клей. Который обеспечивает надёжную фиксацию теплоизоляции в самых сложных местах монтажа. Изоляция из синтетического каучука плотно облегает трубопровод, образуя замкнутый контур без теплопотерь. K-FLEX это итальянский бренд, который уже производится на заводах в России. Товар сертифицирован. |  | 49.09
13 | pel380 | Трубка K-FLEX 13x15-2 ST (136пог.м) | Пог.м "K-FLEX" | Техническая изоляция K-FLEX ST представляет собой материал чёрного цвета из синтетического каучука. Эластичный мягкий пористый каучук производится в виде полых трубок из утеплителя. Коэффициент теплопроводности каучука очень низкий , поэтому материал эффективно препятствует теплообмену. Температурная стойкость от -200*С до +105*С. Стойкость к влаге, пары и вода практически не проникают в поры материала. Безусадочный материал и в ходе эксплуатации полностью сохраняет свою пористую структуру и теплоизолирующие характеристики. K-FLEX ST имет долгий срок службы - не менее 25 лет. Изоляция из синтетического каучука не поддерживает горение и демонстрирует способность к самогашению, имеет класс горючести Г-1. Материал очень прост в применении - каучук крепится на специальный монтажный клей. Который обеспечивает надёжную фиксацию теплоизоляции в самых сложных местах монтажа. Изоляция из синтетического каучука плотно облегает трубопровод, образуя замкнутый контур без теплопотерь. K-FLEX это итальянский бренд, который уже производится на заводах в России. Товар сертифицирован. |  | 51.68
13 | pel381 | Трубка K-FLEX 13x18-2 ST (118пог.м) | Пог.м "K-FLEX" | Техническая изоляция K-FLEX ST представляет собой материал чёрного цвета из синтетического каучука. Эластичный мягкий пористый каучук производится в виде полых трубок из утеплителя. Коэффициент теплопроводности каучука очень низкий , поэтому материал эффективно препятствует теплообмену. Температурная стойкость от -200*С до +105*С. Стойкость к влаге, пары и вода практически не проникают в поры материала. Безусадочный материал и в ходе эксплуатации полностью сохраняет свою пористую структуру и теплоизолирующие характеристики. K-FLEX ST имет долгий срок службы - не менее 25 лет. Изоляция из синтетического каучука не поддерживает горение и демонстрирует способность к самогашению, имеет класс горючести Г-1. Материал очень прост в применении - каучук крепится на специальный монтажный клей. Который обеспечивает надёжную фиксацию теплоизоляции в самых сложных местах монтажа. Изоляция из синтетического каучука плотно облегает трубопровод, образуя замкнутый контур без теплопотерь. K-FLEX это итальянский бренд, который уже производится на заводах в России. Товар сертифицирован. |  | 54.48
13 | pel382 | Трубка K-FLEX 13x22-2 ST (98пог.м) | Пог.м "K-FLEX" | Техническая изоляция K-FLEX ST представляет собой материал чёрного цвета из синтетического каучука. Эластичный мягкий пористый каучук производится в виде полых трубок из утеплителя. Коэффициент теплопроводности каучука очень низкий , поэтому материал эффективно препятствует теплообмену. Температурная стойкость от -200*С до +105*С. Стойкость к влаге, пары и вода практически не проникают в поры материала. Безусадочный материал и в ходе эксплуатации полностью сохраняет свою пористую структуру и теплоизолирующие характеристики. K-FLEX ST имет долгий срок службы - не менее 25 лет. Изоляция из синтетического каучука не поддерживает горение и демонстрирует способность к самогашению, имеет класс горючести Г-1. Материал очень прост в применении - каучук крепится на специальный монтажный клей. Который обеспечивает надёжную фиксацию теплоизоляции в самых сложных местах монтажа. Изоляция из синтетического каучука плотно облегает трубопровод, образуя замкнутый контур без теплопотерь. K-FLEX это итальянский бренд, который уже производится на заводах в России. Товар сертифицирован. |  | 55.69
13 | pel383 | Трубка K-FLEX 13x25-2 ST (80пог.м) | Пог.м "K-FLEX" | Техническая изоляция K-FLEX ST представляет собой материал чёрного цвета из синтетического каучука. Эластичный мягкий пористый каучук производится в виде полых трубок из утеплителя. Коэффициент теплопроводности каучука очень низкий , поэтому материал эффективно препятствует теплообмену. Температурная стойкость от -200*С до +105*С. Стойкость к влаге, пары и вода практически не проникают в поры материала. Безусадочный материал и в ходе эксплуатации полностью сохраняет свою пористую структуру и теплоизолирующие характеристики. K-FLEX ST имет долгий срок службы - не менее 25 лет. Изоляция из синтетического каучука не поддерживает горение и демонстрирует способность к самогашению, имеет класс горючести Г-1. Материал очень прост в применении - каучук крепится на специальный монтажный клей. Который обеспечивает надёжную фиксацию теплоизоляции в самых сложных местах монтажа. Изоляция из синтетического каучука плотно облегает трубопровод, образуя замкнутый контур без теплопотерь. K-FLEX это итальянский бренд, который уже производится на заводах в России. Товар сертифицирован. |  | 66.49
13 | pel384 | Трубка K-FLEX 13x28-2 ST (78пог.м) | Пог.м "K-FLEX" | Техническая изоляция K-FLEX ST представляет собой материал чёрного цвета из синтетического каучука. Эластичный мягкий пористый каучук производится в виде полых трубок из утеплителя. Коэффициент теплопроводности каучука очень низкий , поэтому материал эффективно препятствует теплообмену. Температурная стойкость от -200*С до +105*С. Стойкость к влаге, пары и вода практически не проникают в поры материала. Безусадочный материал и в ходе эксплуатации полностью сохраняет свою пористую структуру и теплоизолирующие характеристики. K-FLEX ST имет долгий срок службы - не менее 25 лет. Изоляция из синтетического каучука не поддерживает горение и демонстрирует способность к самогашению, имеет класс горючести Г-1. Материал очень прост в применении - каучук крепится на специальный монтажный клей. Который обеспечивает надёжную фиксацию теплоизоляции в самых сложных местах монтажа. Изоляция из синтетического каучука плотно облегает трубопровод, образуя замкнутый контур без теплопотерь. K-FLEX это итальянский бренд, который уже производится на заводах в России. Товар сертифицирован. |  | 67.7
13 | pel385 | Трубка K-FLEX 13x35-2 ST (58пог.м) | Пог.м "K-FLEX" | Техническая изоляция K-FLEX ST представляет собой материал чёрного цвета из синтетического каучука. Эластичный мягкий пористый каучук производится в виде полых трубок из утеплителя. Коэффициент теплопроводности каучука очень низкий , поэтому материал эффективно препятствует теплообмену. Температурная стойкость от -200*С до +105*С. Стойкость к влаге, пары и вода практически не проникают в поры материала. Безусадочный материал и в ходе эксплуатации полностью сохраняет свою пористую структуру и теплоизолирующие характеристики. K-FLEX ST имет долгий срок службы - не менее 25 лет. Изоляция из синтетического каучука не поддерживает горение и демонстрирует способность к самогашению, имеет класс горючести Г-1. Материал очень прост в применении - каучук крепится на специальный монтажный клей. Который обеспечивает надёжную фиксацию теплоизоляции в самых сложных местах монтажа. Изоляция из синтетического каучука плотно облегает трубопровод, образуя замкнутый контур без теплопотерь. K-FLEX это итальянский бренд, который уже производится на заводах в России. Товар сертифицирован. |  | 78.1
13 | pel386 | Трубка K-FLEX 13x42-2 ST (48пог.м) | Пог.м "K-FLEX" | Техническая изоляция K-FLEX ST представляет собой материал чёрного цвета из синтетического каучука. Эластичный мягкий пористый каучук производится в виде полых трубок из утеплителя. Коэффициент теплопроводности каучука очень низкий , поэтому материал эффективно препятствует теплообмену. Температурная стойкость от -200*С до +105*С. Стойкость к влаге, пары и вода практически не проникают в поры материала. Безусадочный материал и в ходе эксплуатации полностью сохраняет свою пористую структуру и теплоизолирующие характеристики. K-FLEX ST имет долгий срок службы - не менее 25 лет. Изоляция из синтетического каучука не поддерживает горение и демонстрирует способность к самогашению, имеет класс горючести Г-1. Материал очень прост в применении - каучук крепится на специальный монтажный клей. Который обеспечивает надёжную фиксацию теплоизоляции в самых сложных местах монтажа. Изоляция из синтетического каучука плотно облегает трубопровод, образуя замкнутый контур без теплопотерь. K-FLEX это итальянский бренд, который уже производится на заводах в России. Товар сертифицирован. |  | 87.21
13 | pel387 | Трубка K-FLEX 13x48-2 ST (40пог.м) | Пог.м "K-FLEX" | Техническая изоляция K-FLEX ST представляет собой материал чёрного цвета из синтетического каучука. Эластичный мягкий пористый каучук производится в виде полых трубок из утеплителя. Коэффициент теплопроводности каучука очень низкий , поэтому материал эффективно препятствует теплообмену. Температурная стойкость от -200*С до +105*С. Стойкость к влаге, пары и вода практически не проникают в поры материала. Безусадочный материал и в ходе эксплуатации полностью сохраняет свою пористую структуру и теплоизолирующие характеристики. K-FLEX ST имет долгий срок службы - не менее 25 лет. Изоляция из синтетического каучука не поддерживает горение и демонстрирует способность к самогашению, имеет класс горючести Г-1. Материал очень прост в применении - каучук крепится на специальный монтажный клей. Который обеспечивает надёжную фиксацию теплоизоляции в самых сложных местах монтажа. Изоляция из синтетического каучука плотно облегает трубопровод, образуя замкнутый контур без теплопотерь. K-FLEX это итальянский бренд, который уже производится на заводах в России. Товар сертифицирован. |  | 98.28
13 | pel388 | Трубка K-FLEX 13x54 2 ST (34пог.м) | Пог.м "K-FLEX" | Техническая изоляция K-FLEX ST представляет собой материал чёрного цвета из синтетического каучука. Эластичный мягкий пористый каучук производится в виде полых трубок из утеплителя. Коэффициент теплопроводности каучука очень низкий , поэтому материал эффективно препятствует теплообмену. Температурная стойкость от -200*С до +105*С. Стойкость к влаге, пары и вода практически не проникают в поры материала. Безусадочный материал и в ходе эксплуатации полностью сохраняет свою пористую структуру и теплоизолирующие характеристики. K-FLEX ST имет долгий срок службы - не менее 25 лет. Изоляция из синтетического каучука не поддерживает горение и демонстрирует способность к самогашению, имеет класс горючести Г-1. Материал очень прост в применении - каучук крепится на специальный монтажный клей. Который обеспечивает надёжную фиксацию теплоизоляции в самых сложных местах монтажа. Изоляция из синтетического каучука плотно облегает трубопровод, образуя замкнутый контур без теплопотерь. K-FLEX это итальянский бренд, который уже производится на заводах в России. Товар сертифицирован. |  | 121.44
13 | pel389 | Трубка K-FLEX 13x57-2 ST (32пог.м) | Пог.м "K-FLEX" | Техническая изоляция K-FLEX ST представляет собой материал чёрного цвета из синтетического каучука. Эластичный мягкий пористый каучук производится в виде полых трубок из утеплителя. Коэффициент теплопроводности каучука очень низкий , поэтому материал эффективно препятствует теплообмену. Температурная стойкость от -200*С до +105*С. Стойкость к влаге, пары и вода практически не проникают в поры материала. Безусадочный материал и в ходе эксплуатации полностью сохраняет свою пористую структуру и теплоизолирующие характеристики. K-FLEX ST имет долгий срок службы - не менее 25 лет. Изоляция из синтетического каучука не поддерживает горение и демонстрирует способность к самогашению, имеет класс горючести Г-1. Материал очень прост в применении - каучук крепится на специальный монтажный клей. Который обеспечивает надёжную фиксацию теплоизоляции в самых сложных местах монтажа. Изоляция из синтетического каучука плотно облегает трубопровод, образуя замкнутый контур без теплопотерь. K-FLEX это итальянский бренд, который уже производится на заводах в России. Товар сертифицирован. |  | 129.08
13 | pel390 | Трубка K-FLEX 13x60-2 ST (32пог.м) | Пог.м "K-FLEX" | Техническая изоляция K-FLEX ST представляет собой материал чёрного цвета из синтетического каучука. Эластичный мягкий пористый каучук производится в виде полых трубок из утеплителя. Коэффициент теплопроводности каучука очень низкий , поэтому материал эффективно препятствует теплообмену. Температурная стойкость от -200*С до +105*С. Стойкость к влаге, пары и вода практически не проникают в поры материала. Безусадочный материал и в ходе эксплуатации полностью сохраняет свою пористую структуру и теплоизолирующие характеристики. K-FLEX ST имет долгий срок службы - не менее 25 лет. Изоляция из синтетического каучука не поддерживает горение и демонстрирует способность к самогашению, имеет класс горючести Г-1. Материал очень прост в применении - каучук крепится на специальный монтажный клей. Который обеспечивает надёжную фиксацию теплоизоляции в самых сложных местах монтажа. Изоляция из синтетического каучука плотно облегает трубопровод, образуя замкнутый контур без теплопотерь. K-FLEX это итальянский бренд, который уже производится на заводах в России. Товар сертифицирован. |  | 130.39
13 | pel391 | Трубка K-FLEX 13x64-2 ST (30пог.м) | Пог.м "K-FLEX" | Техническая изоляция K-FLEX ST представляет собой материал чёрного цвета из синтетического каучука. Эластичный мягкий пористый каучук производится в виде полых трубок из утеплителя. Коэффициент теплопроводности каучука очень низкий , поэтому материал эффективно препятствует теплообмену. Температурная стойкость от -200*С до +105*С. Стойкость к влаге, пары и вода практически не проникают в поры материала. Безусадочный материал и в ходе эксплуатации полностью сохраняет свою пористую структуру и теплоизолирующие характеристики. K-FLEX ST имет долгий срок службы - не менее 25 лет. Изоляция из синтетического каучука не поддерживает горение и демонстрирует способность к самогашению, имеет класс горючести Г-1. Материал очень прост в применении - каучук крепится на специальный монтажный клей. Который обеспечивает надёжную фиксацию теплоизоляции в самых сложных местах монтажа. Изоляция из синтетического каучука плотно облегает трубопровод, образуя замкнутый контур без теплопотерь. K-FLEX это итальянский бренд, который уже производится на заводах в России. Товар сертифицирован. |  | 150.29
13 | pel392 | Трубка K-FLEX 13x76-2 ST (26пог.м) | Пог.м "K-FLEX" | Техническая изоляция K-FLEX ST представляет собой материал чёрного цвета из синтетического каучука. Эластичный мягкий пористый каучук производится в виде полых трубок из утеплителя. Коэффициент теплопроводности каучука очень низкий , поэтому материал эффективно препятствует теплообмену. Температурная стойкость от -200*С до +105*С. Стойкость к влаге, пары и вода практически не проникают в поры материала. Безусадочный материал и в ходе эксплуатации полностью сохраняет свою пористую структуру и теплоизолирующие характеристики. K-FLEX ST имет долгий срок службы - не менее 25 лет. Изоляция из синтетического каучука не поддерживает горение и демонстрирует способность к самогашению, имеет класс горючести Г-1. Материал очень прост в применении - каучук крепится на специальный монтажный клей. Который обеспечивает надёжную фиксацию теплоизоляции в самых сложных местах монтажа. Изоляция из синтетического каучука плотно облегает трубопровод, образуя замкнутый контур без теплопотерь. K-FLEX это итальянский бренд, который уже производится на заводах в России. Товар сертифицирован. |  | 154.96
13 | pel393 | Трубка K-FLEX 13x89-2 ST (24пог.м) | Пог.м "K-FLEX" | Техническая изоляция K-FLEX ST представляет собой материал чёрного цвета из синтетического каучука. Эластичный мягкий пористый каучук производится в виде полых трубок из утеплителя. Коэффициент теплопроводности каучука очень низкий , поэтому материал эффективно препятствует теплообмену. Температурная стойкость от -200*С до +105*С. Стойкость к влаге, пары и вода практически не проникают в поры материала. Безусадочный материал и в ходе эксплуатации полностью сохраняет свою пористую структуру и теплоизолирующие характеристики. K-FLEX ST имет долгий срок службы - не менее 25 лет. Изоляция из синтетического каучука не поддерживает горение и демонстрирует способность к самогашению, имеет класс горючести Г-1. Материал очень прост в применении - каучук крепится на специальный монтажный клей. Который обеспечивает надёжную фиксацию теплоизоляции в самых сложных местах монтажа. Изоляция из синтетического каучука плотно облегает трубопровод, образуя замкнутый контур без теплопотерь. K-FLEX это итальянский бренд, который уже производится на заводах в России. Товар сертифицирован. |  | 187.16
13 | pel394 | Трубка K-FLEX 13x108-2 ST (16пог.м) | Пог.м "K-FLEX" | Техническая изоляция K-FLEX ST представляет собой материал чёрного цвета из синтетического каучука. Эластичный мягкий пористый каучук производится в виде полых трубок из утеплителя. Коэффициент теплопроводности каучука очень низкий , поэтому материал эффективно препятствует теплообмену. Температурная стойкость от -200*С до +105*С. Стойкость к влаге, пары и вода практически не проникают в поры материала. Безусадочный материал и в ходе эксплуатации полностью сохраняет свою пористую структуру и теплоизолирующие характеристики. K-FLEX ST имет долгий срок службы - не менее 25 лет. Изоляция из синтетического каучука не поддерживает горение и демонстрирует способность к самогашению, имеет класс горючести Г-1. Материал очень прост в применении - каучук крепится на специальный монтажный клей. Который обеспечивает надёжную фиксацию теплоизоляции в самых сложных местах монтажа. Изоляция из синтетического каучука плотно облегает трубопровод, образуя замкнутый контур без теплопотерь. K-FLEX это итальянский бренд, который уже производится на заводах в России. Товар сертифицирован. |  | 282.91
13 | pel395 | Трубка K-FLEX 13x114-2 ST (16пог.м) | Пог.м "K-FLEX" | Техническая изоляция K-FLEX ST представляет собой материал чёрного цвета из синтетического каучука. Эластичный мягкий пористый каучук производится в виде полых трубок из утеплителя. Коэффициент теплопроводности каучука очень низкий , поэтому материал эффективно препятствует теплообмену. Температурная стойкость от -200*С до +105*С. Стойкость к влаге, пары и вода практически не проникают в поры материала. Безусадочный материал и в ходе эксплуатации полностью сохраняет свою пористую структуру и теплоизолирующие характеристики. K-FLEX ST имет долгий срок службы - не менее 25 лет. Изоляция из синтетического каучука не поддерживает горение и демонстрирует способность к самогашению, имеет класс горючести Г-1. Материал очень прост в применении - каучук крепится на специальный монтажный клей. Который обеспечивает надёжную фиксацию теплоизоляции в самых сложных местах монтажа. Изоляция из синтетического каучука плотно облегает трубопровод, образуя замкнутый контур без теплопотерь. K-FLEX это итальянский бренд, который уже производится на заводах в России. Товар сертифицирован. |  | 306.59
13 | pel396 | Трубка K-FLEX 13x133-2 ST (12пог.м) | Пог.м "K-FLEX" | Техническая изоляция K-FLEX ST представляет собой материал чёрного цвета из синтетического каучука. Эластичный мягкий пористый каучук производится в виде полых трубок из утеплителя. Коэффициент теплопроводности каучука очень низкий , поэтому материал эффективно препятствует теплообмену. Температурная стойкость от -200*С до +105*С. Стойкость к влаге, пары и вода практически не проникают в поры материала. Безусадочный материал и в ходе эксплуатации полностью сохраняет свою пористую структуру и теплоизолирующие характеристики. K-FLEX ST имет долгий срок службы - не менее 25 лет. Изоляция из синтетического каучука не поддерживает горение и демонстрирует способность к самогашению, имеет класс горючести Г-1. Материал очень прост в применении - каучук крепится на специальный монтажный клей. Который обеспечивает надёжную фиксацию теплоизоляции в самых сложных местах монтажа. Изоляция из синтетического каучука плотно облегает трубопровод, образуя замкнутый контур без теплопотерь. K-FLEX это итальянский бренд, который уже производится на заводах в России. Товар сертифицирован. |  | 477.70
13 | pel397 | Трубка K-FLEX 13x160-2 ST (12пог.м) | Пог.м "K-FLEX" | Техническая изоляция K-FLEX ST представляет собой материал чёрного цвета из синтетического каучука. Эластичный мягкий пористый каучук производится в виде полых трубок из утеплителя. Коэффициент теплопроводности каучука очень низкий , поэтому материал эффективно препятствует теплообмену. Температурная стойкость от -200*С до +105*С. Стойкость к влаге, пары и вода практически не проникают в поры материала. Безусадочный материал и в ходе эксплуатации полностью сохраняет свою пористую структуру и теплоизолирующие характеристики. K-FLEX ST имет долгий срок службы - не менее 25 лет. Изоляция из синтетического каучука не поддерживает горение и демонстрирует способность к самогашению, имеет класс горючести Г-1. Материал очень прост в применении - каучук крепится на специальный монтажный клей. Который обеспечивает надёжную фиксацию теплоизоляции в самых сложных местах монтажа. Изоляция из синтетического каучука плотно облегает трубопровод, образуя замкнутый контур без теплопотерь. K-FLEX это итальянский бренд, который уже производится на заводах в России. Товар сертифицирован. |  | 608.65
13 | pel398 | Трубка K-FLEX 19x10-2 ST (98пог.м) | Пог.м "K-FLEX" | Техническая изоляция K-FLEX ST представляет собой материал чёрного цвета из синтетического каучука. Эластичный мягкий пористый каучук производится в виде полых трубок из утеплителя. Коэффициент теплопроводности каучука очень низкий , поэтому материал эффективно препятствует теплообмену. Температурная стойкость от -200*С до +105*С. Стойкость к влаге, пары и вода практически не проникают в поры материала. Безусадочный материал и в ходе эксплуатации полностью сохраняет свою пористую структуру и теплоизолирующие характеристики. K-FLEX ST имет долгий срок службы - не менее 25 лет. Изоляция из синтетического каучука не поддерживает горение и демонстрирует способность к самогашению, имеет класс горючести Г-1. Материал очень прост в применении - каучук крепится на специальный монтажный клей. Который обеспечивает надёжную фиксацию теплоизоляции в самых сложных местах монтажа. Изоляция из синтетического каучука плотно облегает трубопровод, образуя замкнутый контур без теплопотерь. K-FLEX это итальянский бренд, который уже производится на заводах в России. Товар сертифицирован. |  | 80.25
13 | pel399 | Трубка K-FLEX 19x12-2 ST (88пог.м) | Пог.м "K-FLEX" | Техническая изоляция K-FLEX ST представляет собой материал чёрного цвета из синтетического каучука. Эластичный мягкий пористый каучук производится в виде полых трубок из утеплителя. Коэффициент теплопроводности каучука очень низкий , поэтому материал эффективно препятствует теплообмену. Температурная стойкость от -200*С до +105*С. Стойкость к влаге, пары и вода практически не проникают в поры материала. Безусадочный материал и в ходе эксплуатации полностью сохраняет свою пористую структуру и теплоизолирующие характеристики. K-FLEX ST имет долгий срок службы - не менее 25 лет. Изоляция из синтетического каучука не поддерживает горение и демонстрирует способность к самогашению, имеет класс горючести Г-1. Материал очень прост в применении - каучук крепится на специальный монтажный клей. Который обеспечивает надёжную фиксацию теплоизоляции в самых сложных местах монтажа. Изоляция из синтетического каучука плотно облегает трубопровод, образуя замкнутый контур без теплопотерь. K-FLEX это итальянский бренд, который уже производится на заводах в России. Товар сертифицирован. |  | 81.61
13 | pel400 | Трубка K-FLEX 19x15-2 ST (78пог.м) | Пог.м "K-FLEX" | Техническая изоляция K-FLEX ST представляет собой материал чёрного цвета из синтетического каучука. Эластичный мягкий пористый каучук производится в виде полых трубок из утеплителя. Коэффициент теплопроводности каучука очень низкий , поэтому материал эффективно препятствует теплообмену. Температурная стойкость от -200*С до +105*С. Стойкость к влаге, пары и вода практически не проникают в поры материала. Безусадочный материал и в ходе эксплуатации полностью сохраняет свою пористую структуру и теплоизолирующие характеристики. K-FLEX ST имет долгий срок службы - не менее 25 лет. Изоляция из синтетического каучука не поддерживает горение и демонстрирует способность к самогашению, имеет класс горючести Г-1. Материал очень прост в применении - каучук крепится на специальный монтажный клей. Который обеспечивает надёжную фиксацию теплоизоляции в самых сложных местах монтажа. Изоляция из синтетического каучука плотно облегает трубопровод, образуя замкнутый контур без теплопотерь. K-FLEX это итальянский бренд, который уже производится на заводах в России. Товар сертифицирован. |  | 98.23
13 | pel401 | Трубка K-FLEX 19x22-2 ST (64пог.м) | Пог.м "K-FLEX" | Техническая изоляция K-FLEX ST представляет собой материал чёрного цвета из синтетического каучука. Эластичный мягкий пористый каучук производится в виде полых трубок из утеплителя. Коэффициент теплопроводности каучука очень низкий , поэтому материал эффективно препятствует теплообмену. Температурная стойкость от -200*С до +105*С. Стойкость к влаге, пары и вода практически не проникают в поры материала. Безусадочный материал и в ходе эксплуатации полностью сохраняет свою пористую структуру и теплоизолирующие характеристики. K-FLEX ST имет долгий срок службы - не менее 25 лет. Изоляция из синтетического каучука не поддерживает горение и демонстрирует способность к самогашению, имеет класс горючести Г-1. Материал очень прост в применении - каучук крепится на специальный монтажный клей. Который обеспечивает надёжную фиксацию теплоизоляции в самых сложных местах монтажа. Изоляция из синтетического каучука плотно облегает трубопровод, образуя замкнутый контур без теплопотерь. K-FLEX это итальянский бренд, который уже производится на заводах в России. Товар сертифицирован. |  | 114.1
13 | pel402 | Трубка K-FLEX 19x28-2 ST (48пог.м) | Пог.м "K-FLEX" | Техническая изоляция K-FLEX ST представляет собой материал чёрного цвета из синтетического каучука. Эластичный мягкий пористый каучук производится в виде полых трубок из утеплителя. Коэффициент теплопроводности каучука очень низкий , поэтому материал эффективно препятствует теплообмену. Температурная стойкость от -200*С до +105*С. Стойкость к влаге, пары и вода практически не проникают в поры материала. Безусадочный материал и в ходе эксплуатации полностью сохраняет свою пористую структуру и теплоизолирующие характеристики. K-FLEX ST имет долгий срок службы - не менее 25 лет. Изоляция из синтетического каучука не поддерживает горение и демонстрирует способность к самогашению, имеет класс горючести Г-1. Материал очень прост в применении - каучук крепится на специальный монтажный клей. Который обеспечивает надёжную фиксацию теплоизоляции в самых сложных местах монтажа. Изоляция из синтетического каучука плотно облегает трубопровод, образуя замкнутый контур без теплопотерь. K-FLEX это итальянский бренд, который уже производится на заводах в России. Товар сертифицирован. |  | 132.86
13 | pel403 | Трубка K-FLEX 19x35-2 ST (36пог.м) | Пог.м "K-FLEX" | Техническая изоляция K-FLEX ST представляет собой материал чёрного цвета из синтетического каучука. Эластичный мягкий пористый каучук производится в виде полых трубок из утеплителя. Коэффициент теплопроводности каучука очень низкий , поэтому материал эффективно препятствует теплообмену. Температурная стойкость от -200*С до +105*С. Стойкость к влаге, пары и вода практически не проникают в поры материала. Безусадочный материал и в ходе эксплуатации полностью сохраняет свою пористую структуру и теплоизолирующие характеристики. K-FLEX ST имет долгий срок службы - не менее 25 лет. Изоляция из синтетического каучука не поддерживает горение и демонстрирует способность к самогашению, имеет класс горючести Г-1. Материал очень прост в применении - каучук крепится на специальный монтажный клей. Который обеспечивает надёжную фиксацию теплоизоляции в самых сложных местах монтажа. Изоляция из синтетического каучука плотно облегает трубопровод, образуя замкнутый контур без теплопотерь. K-FLEX это итальянский бренд, который уже производится на заводах в России. Товар сертифицирован. |  | 154.09
13 | pel404 | Трубка K-FLEX 19x42-2 ST (32пог.м) | Пог.м "K-FLEX" | Техническая изоляция K-FLEX ST представляет собой материал чёрного цвета из синтетического каучука. Эластичный мягкий пористый каучук производится в виде полых трубок из утеплителя. Коэффициент теплопроводности каучука очень низкий , поэтому материал эффективно препятствует теплообмену. Температурная стойкость от -200*С до +105*С. Стойкость к влаге, пары и вода практически не проникают в поры материала. Безусадочный материал и в ходе эксплуатации полностью сохраняет свою пористую структуру и теплоизолирующие характеристики. K-FLEX ST имет долгий срок службы - не менее 25 лет. Изоляция из синтетического каучука не поддерживает горение и демонстрирует способность к самогашению, имеет класс горючести Г-1. Материал очень прост в применении - каучук крепится на специальный монтажный клей. Который обеспечивает надёжную фиксацию теплоизоляции в самых сложных местах монтажа. Изоляция из синтетического каучука плотно облегает трубопровод, образуя замкнутый контур без теплопотерь. K-FLEX это итальянский бренд, который уже производится на заводах в России. Товар сертифицирован. |  | 185.31
13 | pel405 | Трубка K-FLEX 19x48-2 ST (24пог.м) | Пог.м "K-FLEX" | Техническая изоляция K-FLEX ST представляет собой материал чёрного цвета из синтетического каучука. Эластичный мягкий пористый каучук производится в виде полых трубок из утеплителя. Коэффициент теплопроводности каучука очень низкий , поэтому материал эффективно препятствует теплообмену. Температурная стойкость от -200*С до +105*С. Стойкость к влаге, пары и вода практически не проникают в поры материала. Безусадочный материал и в ходе эксплуатации полностью сохраняет свою пористую структуру и теплоизолирующие характеристики. K-FLEX ST имет долгий срок службы - не менее 25 лет. Изоляция из синтетического каучука не поддерживает горение и демонстрирует способность к самогашению, имеет класс горючести Г-1. Материал очень прост в применении - каучук крепится на специальный монтажный клей. Который обеспечивает надёжную фиксацию теплоизоляции в самых сложных местах монтажа. Изоляция из синтетического каучука плотно облегает трубопровод, образуя замкнутый контур без теплопотерь. K-FLEX это итальянский бренд, который уже производится на заводах в России. Товар сертифицирован. |  | 217.20
13 | pel406 | Трубка K-FLEX 19x54-2 ST (24пог.м) | Пог.м "K-FLEX" | Техническая изоляция K-FLEX ST представляет собой материал чёрного цвета из синтетического каучука. Эластичный мягкий пористый каучук производится в виде полых трубок из утеплителя. Коэффициент теплопроводности каучука очень низкий , поэтому материал эффективно препятствует теплообмену. Температурная стойкость от -200*С до +105*С. Стойкость к влаге, пары и вода практически не проникают в поры материала. Безусадочный материал и в ходе эксплуатации полностью сохраняет свою пористую структуру и теплоизолирующие характеристики. K-FLEX ST имет долгий срок службы - не менее 25 лет. Изоляция из синтетического каучука не поддерживает горение и демонстрирует способность к самогашению, имеет класс горючести Г-1. Материал очень прост в применении - каучук крепится на специальный монтажный клей. Который обеспечивает надёжную фиксацию теплоизоляции в самых сложных местах монтажа. Изоляция из синтетического каучука плотно облегает трубопровод, образуя замкнутый контур без теплопотерь. K-FLEX это итальянский бренд, который уже производится на заводах в России. Товар сертифицирован. |  | 248.75
13 | pel407 | Трубка K-FLEX 19x57-2 ST (22пог.м) | Пог.м "K-FLEX" | Техническая изоляция K-FLEX ST представляет собой материал чёрного цвета из синтетического каучука. Эластичный мягкий пористый каучук производится в виде полых трубок из утеплителя. Коэффициент теплопроводности каучука очень низкий , поэтому материал эффективно препятствует теплообмену. Температурная стойкость от -200*С до +105*С. Стойкость к влаге, пары и вода практически не проникают в поры материала. Безусадочный материал и в ходе эксплуатации полностью сохраняет свою пористую структуру и теплоизолирующие характеристики. K-FLEX ST имет долгий срок службы - не менее 25 лет. Изоляция из синтетического каучука не поддерживает горение и демонстрирует способность к самогашению, имеет класс горючести Г-1. Материал очень прост в применении - каучук крепится на специальный монтажный клей. Который обеспечивает надёжную фиксацию теплоизоляции в самых сложных местах монтажа. Изоляция из синтетического каучука плотно облегает трубопровод, образуя замкнутый контур без теплопотерь. K-FLEX это итальянский бренд, который уже производится на заводах в России. Товар сертифицирован. |  | 262.65
13 | pel408 | Трубка K-FLEX 19x60-2 ST (22пог.м) | Пог.м "K-FLEX" | Техническая изоляция K-FLEX ST представляет собой материал чёрного цвета из синтетического каучука. Эластичный мягкий пористый каучук производится в виде полых трубок из утеплителя. Коэффициент теплопроводности каучука очень низкий , поэтому материал эффективно препятствует теплообмену. Температурная стойкость от -200*С до +105*С. Стойкость к влаге, пары и вода практически не проникают в поры материала. Безусадочный материал и в ходе эксплуатации полностью сохраняет свою пористую структуру и теплоизолирующие характеристики. K-FLEX ST имет долгий срок службы - не менее 25 лет. Изоляция из синтетического каучука не поддерживает горение и демонстрирует способность к самогашению, имеет класс горючести Г-1. Материал очень прост в применении - каучук крепится на специальный монтажный клей. Который обеспечивает надёжную фиксацию теплоизоляции в самых сложных местах монтажа. Изоляция из синтетического каучука плотно облегает трубопровод, образуя замкнутый контур без теплопотерь. K-FLEX это итальянский бренд, который уже производится на заводах в России. Товар сертифицирован. |  | 264.62
13 | pel409 | Трубка K-FLEX 19x76-2 ST (18пог.м) | Пог.м "K-FLEX" | Техническая изоляция K-FLEX ST представляет собой материал чёрного цвета из синтетического каучука. Эластичный мягкий пористый каучук производится в виде полых трубок из утеплителя. Коэффициент теплопроводности каучука очень низкий , поэтому материал эффективно препятствует теплообмену. Температурная стойкость от -200*С до +105*С. Стойкость к влаге, пары и вода практически не проникают в поры материала. Безусадочный материал и в ходе эксплуатации полностью сохраняет свою пористую структуру и теплоизолирующие характеристики. K-FLEX ST имет долгий срок службы - не менее 25 лет. Изоляция из синтетического каучука не поддерживает горение и демонстрирует способность к самогашению, имеет класс горючести Г-1. Материал очень прост в применении - каучук крепится на специальный монтажный клей. Который обеспечивает надёжную фиксацию теплоизоляции в самых сложных местах монтажа. Изоляция из синтетического каучука плотно облегает трубопровод, образуя замкнутый контур без теплопотерь. K-FLEX это итальянский бренд, который уже производится на заводах в России. Товар сертифицирован. |  | 328.12
13 | pel410 | Трубка K-FLEX 19x89-2 ST (14пог.м) | Пог.м "K-FLEX" | Техническая изоляция K-FLEX ST представляет собой материал чёрного цвета из синтетического каучука. Эластичный мягкий пористый каучук производится в виде полых трубок из утеплителя. Коэффициент теплопроводности каучука очень низкий , поэтому материал эффективно препятствует теплообмену. Температурная стойкость от -200*С до +105*С. Стойкость к влаге, пары и вода практически не проникают в поры материала. Безусадочный материал и в ходе эксплуатации полностью сохраняет свою пористую структуру и теплоизолирующие характеристики. K-FLEX ST имет долгий срок службы - не менее 25 лет. Изоляция из синтетического каучука не поддерживает горение и демонстрирует способность к самогашению, имеет класс горючести Г-1. Материал очень прост в применении - каучук крепится на специальный монтажный клей. Который обеспечивает надёжную фиксацию теплоизоляции в самых сложных местах монтажа. Изоляция из синтетического каучука плотно облегает трубопровод, образуя замкнутый контур без теплопотерь. K-FLEX это итальянский бренд, который уже производится на заводах в России. Товар сертифицирован. |  | 353.31
13 | pel411 | Трубка K-FLEX 19x108-2 ST (12пог.м) | Пог.м "K-FLEX" | Техническая изоляция K-FLEX ST представляет собой материал чёрного цвета из синтетического каучука. Эластичный мягкий пористый каучук производится в виде полых трубок из утеплителя. Коэффициент теплопроводности каучука очень низкий , поэтому материал эффективно препятствует теплообмену. Температурная стойкость от -200*С до +105*С. Стойкость к влаге, пары и вода практически не проникают в поры материала. Безусадочный материал и в ходе эксплуатации полностью сохраняет свою пористую структуру и теплоизолирующие характеристики. K-FLEX ST имет долгий срок службы - не менее 25 лет. Изоляция из синтетического каучука не поддерживает горение и демонстрирует способность к самогашению, имеет класс горючести Г-1. Материал очень прост в применении - каучук крепится на специальный монтажный клей. Который обеспечивает надёжную фиксацию теплоизоляции в самых сложных местах монтажа. Изоляция из синтетического каучука плотно облегает трубопровод, образуя замкнутый контур без теплопотерь. K-FLEX это итальянский бренд, который уже производится на заводах в России. Товар сертифицирован. |  | 509.93
13 | pel412 | Трубка K-FLEX 19x133-2 ST (8пог.м) | Пог.м "K-FLEX" | Техническая изоляция K-FLEX ST представляет собой материал чёрного цвета из синтетического каучука. Эластичный мягкий пористый каучук производится в виде полых трубок из утеплителя. Коэффициент теплопроводности каучука очень низкий , поэтому материал эффективно препятствует теплообмену. Температурная стойкость от -200*С до +105*С. Стойкость к влаге, пары и вода практически не проникают в поры материала. Безусадочный материал и в ходе эксплуатации полностью сохраняет свою пористую структуру и теплоизолирующие характеристики. K-FLEX ST имет долгий срок службы - не менее 25 лет. Изоляция из синтетического каучука не поддерживает горение и демонстрирует способность к самогашению, имеет класс горючести Г-1. Материал очень прост в применении - каучук крепится на специальный монтажный клей. Который обеспечивает надёжную фиксацию теплоизоляции в самых сложных местах монтажа. Изоляция из синтетического каучука плотно облегает трубопровод, образуя замкнутый контур без теплопотерь. K-FLEX это итальянский бренд, который уже производится на заводах в России. Товар сертифицирован. |  | 765.22
13 | pel413 | Трубка K-FLEX 19x160-2 ST (8пог.м) | Пог.м "K-FLEX" | Техническая изоляция K-FLEX ST представляет собой материал чёрного цвета из синтетического каучука. Эластичный мягкий пористый каучук производится в виде полых трубок из утеплителя. Коэффициент теплопроводности каучука очень низкий , поэтому материал эффективно препятствует теплообмену. Температурная стойкость от -200*С до +105*С. Стойкость к влаге, пары и вода практически не проникают в поры материала. Безусадочный материал и в ходе эксплуатации полностью сохраняет свою пористую структуру и теплоизолирующие характеристики. K-FLEX ST имет долгий срок службы - не менее 25 лет. Изоляция из синтетического каучука не поддерживает горение и демонстрирует способность к самогашению, имеет класс горючести Г-1. Материал очень прост в применении - каучук крепится на специальный монтажный клей. Который обеспечивает надёжную фиксацию теплоизоляции в самых сложных местах монтажа. Изоляция из синтетического каучука плотно облегает трубопровод, образуя замкнутый контур без теплопотерь. K-FLEX это итальянский бренд, который уже производится на заводах в России. Товар сертифицирован. |  | 841.28
13 | pel414 | Трубка K-FLEX 09 x022-2 SOLAR HT (108пог.м) | Пог.м "K-FLEX" | Изоляция K-FLEX SOLAR HT - это уникальная теплоизоляция для технических объектов. Она имеет улучшенные потребительские свойства: Больший температурный диапазон использования от -200 до +150 *С. Обладает Химической стойкостью к воздействию таких материалов как масла и бензин. Биостойкостью, на него не действуют разрушающие фактора со стороны плесени и грибков. Экологичностью, не содержит асбеста и других вредных соединений, не выделяет испарений в атмосферу. Цвет - чёрный. |  | 108.57
13 | pel415 | Трубка K-FLEX 09 x028-2 SOLAR HT (92пог.м) | Пог.м "K-FLEX" | Изоляция K-FLEX SOLAR HT - это уникальная теплоизоляция для технических объектов. Она имеет улучшенные потребительские свойства: Больший температурный диапазон использования от -200 до +150 *С. Обладает Химической стойкостью к воздействию таких материалов как масла и бензин. Биостойкостью, на него не действуют разрушающие фактора со стороны плесени и грибков. Экологичностью, не содержит асбеста и других вредных соединений, не выделяет испарений в атмосферу. Цвет - чёрный. |  | 121.54
13 | pel416 | Трубка K-FLEX 09 x035-2 SOLAR HT (58пог.м) | Пог.м "K-FLEX" | Изоляция K-FLEX SOLAR HT - это уникальная теплоизоляция для технических объектов. Она имеет улучшенные потребительские свойства: Больший температурный диапазон использования от -200 до +150 *С. Обладает Химической стойкостью к воздействию таких материалов как масла и бензин. Биостойкостью, на него не действуют разрушающие фактора со стороны плесени и грибков. Экологичностью, не содержит асбеста и других вредных соединений, не выделяет испарений в атмосферу. Цвет - чёрный. |  | 134.13
13 | pel417 | Трубка K-FLEX 09 x042-2 SOLAR HT (50пог.м) | Пог.м "K-FLEX" | Изоляция K-FLEX SOLAR HT - это уникальная теплоизоляция для технических объектов. Она имеет улучшенные потребительские свойства: Больший температурный диапазон использования от -200 до +150 *С. Обладает Химической стойкостью к воздействию таких материалов как масла и бензин. Биостойкостью, на него не действуют разрушающие фактора со стороны плесени и грибков. Экологичностью, не содержит асбеста и других вредных соединений, не выделяет испарений в атмосферу. Цвет - чёрный. |  | 153.57
13 | pel418 | Трубка K-FLEX 09 x048-2 SOLAR HT (40пог.м) | Пог.м "K-FLEX" | Изоляция K-FLEX SOLAR HT - это уникальная теплоизоляция для технических объектов. Она имеет улучшенные потребительские свойства: Больший температурный диапазон использования от -200 до +150 *С. Обладает Химической стойкостью к воздействию таких материалов как масла и бензин. Биостойкостью, на него не действуют разрушающие фактора со стороны плесени и грибков. Экологичностью, не содержит асбеста и других вредных соединений, не выделяет испарений в атмосферу. Цвет - чёрный. |  | 180.69
13 | pel419 | Трубка K-FLEX 09 x060-2 SOLAR HT (32пог.м) | Пог.м "K-FLEX" | Изоляция K-FLEX SOLAR HT - это уникальная теплоизоляция для технических объектов. Она имеет улучшенные потребительские свойства: Больший температурный диапазон использования от -200 до +150 *С. Обладает Химической стойкостью к воздействию таких материалов как масла и бензин. Биостойкостью, на него не действуют разрушающие фактора со стороны плесени и грибков. Экологичностью, не содержит асбеста и других вредных соединений, не выделяет испарений в атмосферу. Цвет - чёрный. |  | 262.57
13 | pel420 | Трубка K-FLEX 09 x076-2 SOLAR HT (26пог.м) | Пог.м "K-FLEX" | Изоляция K-FLEX SOLAR HT - это уникальная теплоизоляция для технических объектов. Она имеет улучшенные потребительские свойства: Больший температурный диапазон использования от -200 до +150 *С. Обладает Химической стойкостью к воздействию таких материалов как масла и бензин. Биостойкостью, на него не действуют разрушающие фактора со стороны плесени и грибков. Экологичностью, не содержит асбеста и других вредных соединений, не выделяет испарений в атмосферу. Цвет - чёрный. |  | 341.07
13 | pel421 | Трубка K-FLEX 09 x089-2 SOLAR HT (20пог.м) | Пог.м "K-FLEX" | Изоляция K-FLEX SOLAR HT - это уникальная теплоизоляция для технических объектов. Она имеет улучшенные потребительские свойства: Больший температурный диапазон использования от -200 до +150 *С. Обладает Химической стойкостью к воздействию таких материалов как масла и бензин. Биостойкостью, на него не действуют разрушающие фактора со стороны плесени и грибков. Экологичностью, не содержит асбеста и других вредных соединений, не выделяет испарений в атмосферу. Цвет - чёрный. |  | 379.65
13 | pel422 | Рулон K-FLEX 10х1000-20 AIR AD серый (20м2) | м2 "K-FLEX" | Рулонный материал с готовым клеевым слоем на монтажной стороне. Склеивание самоклеющихся рулонов предупреждает защитная плёнка, которая снимается непосредственно перед монтажом. Цвет рулонов AIR- серый, а ST- чёрный. Материал отличается удобством и быстротой монтажа. |  | 668.29
13 | pel423 | Рулон K-FLEX 13х1000-14 AIR AD серый (14м2) | м2 "K-FLEX" | Рулонный материал с готовым клеевым слоем на монтажной стороне. Склеивание самоклеющихся рулонов предупреждает защитная плёнка, которая снимается непосредственно перед монтажом. Цвет рулонов AIR- серый, а ST- чёрный. Материал отличается удобством и быстротой монтажа. |  | 782.84
13 | pel424 | Рулон K-FLEX 10х1000-20 ST AD чёрный (20м2) | м2 "K-FLEX" | Рулонный материал с готовым клеевым слоем на монтажной стороне. Склеивание самоклеющихся рулонов предупреждает защитная плёнка, которая снимается непосредственно перед монтажом. Цвет рулонов AIR- серый, а ST- чёрный. Материал отличается удобством и быстротой монтажа. |  | 811.25
13 | pel425 | Рулон K-FLEX 13х1000-14 ST AD чёрный (14м2) | м2 "K-FLEX" | Рулонный материал с готовым клеевым слоем на монтажной стороне. Склеивание самоклеющихся рулонов предупреждает защитная плёнка, которая снимается непосредственно перед монтажом. Цвет рулонов AIR- серый, а ST- чёрный. Материал отличается удобством и быстротой монтажа. |  | 927.89
13 | pel426 | Рулон K-FLEX 10х1000-20 ST чёрный (20м2) | м2 "K-FLEX" | Рулоны K-FLEX ST представляют собой листы теплоизляционного материала из вспенного синтетического каучука. Это материал чёрного цвета с характерной мягкостью и высокой эластичностью. |  | 535.85
13 | pel427 | Рулон K-FLEX 13х1000-14 ST чёрный (14м2) | м2 "K-FLEX" | Рулоны K-FLEX ST представляют собой листы теплоизляционного материала из вспенного синтетического каучука. Это материал чёрного цвета с характерной мягкостью и высокой эластичностью. |  | 644.14
13 | pel428 | Рулон K-FLEX 19х1000-10 ST AD чёрный (10м2) | м2 "K-FLEX" | Рулоны K-FLEX ST представляют собой листы теплоизляционного материала из вспенного синтетического каучука. Это материал чёрного цвета с характерной мягкостью и высокой эластичностью. |  | 886.69
13 | pel429 | Лента K-FLEX 050-025 PVC AT 070 black (18шт в кор.) | шт "K-FLEX" | Лента K-FLEX PVC AT- это самоклеящаяся полотно из пластичного полихлорида. Лента упрощает и ускоряет процесс монтажа изоляции любой сложности. Лента K-FLEX AIR полимерное полотно с самоклеящимся слоем с одной стороны. Самоклеящаяся Лента K-FLEX SOLAR HT - полотно из вспененного каучука. Лента K-FLEX ST - служит для оформления мест стыка и упрочнения соединения. |  | 289.87
13 | pel430 | Лента K-FLEX 038-025 PVC AT 070 black (24шт в кор.) | шт "K-FLEX" | Лента K-FLEX PVC AT- это самоклеящаяся полотно из пластичного полихлорида. Лента упрощает и ускоряет процесс монтажа изоляции любой сложности. Лента K-FLEX AIR полимерное полотно с самоклеящимся слоем с одной стороны. Самоклеящаяся Лента K-FLEX SOLAR HT - полотно из вспененного каучука. Лента K-FLEX ST - служит для оформления мест стыка и упрочнения соединения. |  | 231.12
13 | pel431 | Лента K-FLEX 003х050-15 AIR серая (12шт в кор.) | шт "K-FLEX" | Лента K-FLEX PVC AT- это самоклеящаяся полотно из пластичного полихлорида. Лента упрощает и ускоряет процесс монтажа изоляции любой сложности. Лента K-FLEX AIR полимерное полотно с самоклеящимся слоем с одной стороны. Самоклеящаяся Лента K-FLEX SOLAR HT - полотно из вспененного каучука. Лента K-FLEX ST - служит для оформления мест стыка и упрочнения соединения. |  | 817.03
13 | pel432 | Лента K-FLEX 003х050-15 SOLAR HT black(12шт в кор.) | шт "K-FLEX" | Лента K-FLEX PVC AT- это самоклеящаяся полотно из пластичного полихлорида. Лента упрощает и ускоряет процесс монтажа изоляции любой сложности. Лента K-FLEX AIR полимерное полотно с самоклеящимся слоем с одной стороны. Самоклеящаяся Лента K-FLEX SOLAR HT - полотно из вспененного каучука. Лента K-FLEX ST - служит для оформления мест стыка и упрочнения соединения. |  | 1487.92
13 | pel433 | Лента K-FLEX 003х050-15 ST black(12шт в кор.) | шт "K-FLEX" | Лента K-FLEX PVC AT- это самоклеящаяся полотно из пластичного полихлорида. Лента упрощает и ускоряет процесс монтажа изоляции любой сложности. Лента K-FLEX AIR полимерное полотно с самоклеящимся слоем с одной стороны. Самоклеящаяся Лента K-FLEX SOLAR HT - полотно из вспененного каучука. Лента K-FLEX ST - служит для оформления мест стыка и упрочнения соединения. |  | 690.08
13 | pel434 | Клей K-FLEX К-414 2,6л (6шт в коробке) | шт "K-FLEX" | Клей K-FLEX К-414 - однокомпонентный состав на основе синтетического каучука, фасуется в металлические банки, быстрого высыхания. |  | 2058.12
13 | pel435 | Клей K-FLEX К-414 0,8л (20шт в коробке) | шт "K-FLEX" | Клей K-FLEX К-414 - однокомпонентный состав на основе синтетического каучука, фасуется в металлические банки, быстрого высыхания. |  | 781.71
13 | pel436 | Очиститель K-FLEX 1,0л (12 шт в коробке) | шт "K-FLEX" | Эффективно разрушает клей и затвердевшие сгустки химических веществ. |  | 837.46
13 | pel437 | Трубка Thermacompact IS (S)C-15 (С=6мм) (240п.м кор.) | Пог.м. "Thermaflex" | Трубка Thermacompact IS (S)- это полиэтиленовая пена, которой на производстве придаётся вид полых трубок с продольным разрезом. Трубки покрыты полимерным покрытием красного или синего цвета, которое обеспечивает отличную защиту от механических повреждений. Температурный диапазон применения от -80*С до +95*С. Класс горючести Г1. Маркировочные цвета изоляции облегчают ориентацию в назначении коммуникаций Изолятор не боится теплового расширения за счёт ячеистого утеплителя и его эластичности. Трубки Thermacompact IS (S) можно применять внутри помещений, так как они не выделяют вредных испарений в ходе эксплуатации и нагреве. Трубки Thermacompact IS (S) совместимы со строительными смесями. Они изготавливаются из химически инертных материалов и не вступают в реакцию с растворителями, а также другими активными составами. Товар сертифицирован. Производитель "Thermaflex". |  | 14.66
13 | pel438 | Трубка Thermacompact IS(S) C-18 (С=6мм) (200п.м кор.) | Пог.м. "Thermaflex" | Трубка Thermacompact IS (S)- это полиэтиленовая пена, которой на производстве придаётся вид полых трубок с продольным разрезом. Трубки покрыты полимерным покрытием красного или синего цвета, которое обеспечивает отличную защиту от механических повреждений. Температурный диапазон применения от -80*С до +95*С. Класс горючести Г1. Маркировочные цвета изоляции облегчают ориентацию в назначении коммуникаций Изолятор не боится теплового расширения за счёт ячеистого утеплителя и его эластичности. Трубки Thermacompact IS (S) можно применять внутри помещений, так как они не выделяют вредных испарений в ходе эксплуатации и нагреве. Трубки Thermacompact IS (S) совместимы со строительными смесями. Они изготавливаются из химически инертных материалов и не вступают в реакцию с растворителями, а также другими активными составами. Товар сертифицирован. Производитель "Thermaflex". |  | 16.83
13 | pel439 | Трубка Thermacompact IS (S)C-22 (С=6мм) (160п.м кор.) | Пог.м. "Thermaflex" | Трубка Thermacompact IS (S)- это полиэтиленовая пена, которой на производстве придаётся вид полых трубок с продольным разрезом. Трубки покрыты полимерным покрытием красного или синего цвета, которое обеспечивает отличную защиту от механических повреждений. Температурный диапазон применения от -80*С до +95*С. Класс горючести Г1. Маркировочные цвета изоляции облегчают ориентацию в назначении коммуникаций Изолятор не боится теплового расширения за счёт ячеистого утеплителя и его эластичности. Трубки Thermacompact IS (S) можно применять внутри помещений, так как они не выделяют вредных испарений в ходе эксплуатации и нагреве. Трубки Thermacompact IS (S) совместимы со строительными смесями. Они изготавливаются из химически инертных материалов и не вступают в реакцию с растворителями, а также другими активными составами. Товар сертифицирован. Производитель "Thermaflex". |  | 19.01
13 | pel440 | Трубка Thermacompact IS (S)C-28 (С=6мм) (108п.м кор.) | Пог.м. "Thermaflex" | Трубка Thermacompact IS (S)- это полиэтиленовая пена, которой на производстве придаётся вид полых трубок с продольным разрезом. Трубки покрыты полимерным покрытием красного или синего цвета, которое обеспечивает отличную защиту от механических повреждений. Температурный диапазон применения от -80*С до +95*С. Класс горючести Г1. Маркировочные цвета изоляции облегчают ориентацию в назначении коммуникаций Изолятор не боится теплового расширения за счёт ячеистого утеплителя и его эластичности. Трубки Thermacompact IS (S) можно применять внутри помещений, так как они не выделяют вредных испарений в ходе эксплуатации и нагреве. Трубки Thermacompact IS (S) совместимы со строительными смесями. Они изготавливаются из химически инертных материалов и не вступают в реакцию с растворителями, а также другими активными составами. Товар сертифицирован. Производитель "Thermaflex". |  | 22.6
13 | pel441 | Трубка Thermacompact IS (S)C-35 (С=6мм) (88п.м кор.) | Пог.м. "Thermaflex" | Трубка Thermacompact IS (S)- это полиэтиленовая пена, которой на производстве придаётся вид полых трубок с продольным разрезом. Трубки покрыты полимерным покрытием красного или синего цвета, которое обеспечивает отличную защиту от механических повреждений. Температурный диапазон применения от -80*С до +95*С. Класс горючести Г1. Маркировочные цвета изоляции облегчают ориентацию в назначении коммуникаций Изолятор не боится теплового расширения за счёт ячеистого утеплителя и его эластичности. Трубки Thermacompact IS (S) можно применять внутри помещений, так как они не выделяют вредных испарений в ходе эксплуатации и нагреве. Трубки Thermacompact IS (S) совместимы со строительными смесями. Они изготавливаются из химически инертных материалов и не вступают в реакцию с растворителями, а также другими активными составами. Товар сертифицирован. Производитель "Thermaflex". |  | 27.35
13 | pel442 | Трубка Thermacompact IS(S) Е-15 (Е=9мм) (148п.м кор.) | Пог.м. "Thermaflex" | Трубка Thermacompact IS (S)- это полиэтиленовая пена, которой на производстве придаётся вид полых трубок с продольным разрезом. Трубки покрыты полимерным покрытием красного или синего цвета, которое обеспечивает отличную защиту от механических повреждений. Температурный диапазон применения от -80*С до +95*С. Класс горючести Г1. Маркировочные цвета изоляции облегчают ориентацию в назначении коммуникаций Изолятор не боится теплового расширения за счёт ячеистого утеплителя и его эластичности. Трубки Thermacompact IS (S) можно применять внутри помещений, так как они не выделяют вредных испарений в ходе эксплуатации и нагреве. Трубки Thermacompact IS (S) совместимы со строительными смесями. Они изготавливаются из химически инертных материалов и не вступают в реакцию с растворителями, а также другими активными составами. Товар сертифицирован. Производитель "Thermaflex". |  | 21.1
13 | pel443 | Трубка Thermacompact IS (S)Е-18 (Е=9мм) (128п.м кор.) | Пог.м. "Thermaflex" | Трубка Thermacompact IS (S)- это полиэтиленовая пена, которой на производстве придаётся вид полых трубок с продольным разрезом. Трубки покрыты полимерным покрытием красного или синего цвета, которое обеспечивает отличную защиту от механических повреждений. Температурный диапазон применения от -80*С до +95*С. Класс горючести Г1. Маркировочные цвета изоляции облегчают ориентацию в назначении коммуникаций Изолятор не боится теплового расширения за счёт ячеистого утеплителя и его эластичности. Трубки Thermacompact IS (S) можно применять внутри помещений, так как они не выделяют вредных испарений в ходе эксплуатации и нагреве. Трубки Thermacompact IS (S) совместимы со строительными смесями. Они изготавливаются из химически инертных материалов и не вступают в реакцию с растворителями, а также другими активными составами. Товар сертифицирован. Производитель "Thermaflex". |  | 23.25
13 | pel444 | Трубка Thermacompact IS (S)Е-22 (Е=9мм) (112п.м кор.) | Пог.м. "Thermaflex" | Трубка Thermacompact IS (S)- это полиэтиленовая пена, которой на производстве придаётся вид полых трубок с продольным разрезом. Трубки покрыты полимерным покрытием красного или синего цвета, которое обеспечивает отличную защиту от механических повреждений. Температурный диапазон применения от -80*С до +95*С. Класс горючести Г1. Маркировочные цвета изоляции облегчают ориентацию в назначении коммуникаций Изолятор не боится теплового расширения за счёт ячеистого утеплителя и его эластичности. Трубки Thermacompact IS (S) можно применять внутри помещений, так как они не выделяют вредных испарений в ходе эксплуатации и нагреве. Трубки Thermacompact IS (S) совместимы со строительными смесями. Они изготавливаются из химически инертных материалов и не вступают в реакцию с растворителями, а также другими активными составами. Товар сертифицирован. Производитель "Thermaflex". |  | 26.32
13 | pel445 | Трубка Thermacompact IS(S) Е-28 (Е=9мм) (88п.м кор.) | Пог.м. "Thermaflex" | Трубка Thermacompact IS (S)- это полиэтиленовая пена, которой на производстве придаётся вид полых трубок с продольным разрезом. Трубки покрыты полимерным покрытием красного или синего цвета, которое обеспечивает отличную защиту от механических повреждений. Температурный диапазон применения от -80*С до +95*С. Класс горючести Г1. Маркировочные цвета изоляции облегчают ориентацию в назначении коммуникаций Изолятор не боится теплового расширения за счёт ячеистого утеплителя и его эластичности. Трубки Thermacompact IS (S) можно применять внутри помещений, так как они не выделяют вредных испарений в ходе эксплуатации и нагреве. Трубки Thermacompact IS (S) совместимы со строительными смесями. Они изготавливаются из химически инертных материалов и не вступают в реакцию с растворителями, а также другими активными составами. Товар сертифицирован. Производитель "Thermaflex". |  | 30.56
13 | pel446 | Трубка Thermacompact IS(S) Е-35 (Е=9мм) (70п.м кор.) | Пог.м. "Thermaflex" | Трубка Thermacompact IS (S)- это полиэтиленовая пена, которой на производстве придаётся вид полых трубок с продольным разрезом. Трубки покрыты полимерным покрытием красного или синего цвета, которое обеспечивает отличную защиту от механических повреждений. Температурный диапазон применения от -80*С до +95*С. Класс горючести Г1. Маркировочные цвета изоляции облегчают ориентацию в назначении коммуникаций Изолятор не боится теплового расширения за счёт ячеистого утеплителя и его эластичности. Трубки Thermacompact IS (S) можно применять внутри помещений, так как они не выделяют вредных испарений в ходе эксплуатации и нагреве. Трубки Thermacompact IS (S) совместимы со строительными смесями. Они изготавливаются из химически инертных материалов и не вступают в реакцию с растворителями, а также другими активными составами. Товар сертифицирован. Производитель "Thermaflex". |  | 35.31
13 | pel447 | Трубка Thermacompact IS(S) Е-42 (Е=9мм) (52п.м кор.) | Пог.м. "Thermaflex" | Трубка Thermacompact IS (S)- это полиэтиленовая пена, которой на производстве придаётся вид полых трубок с продольным разрезом. Трубки покрыты полимерным покрытием красного или синего цвета, которое обеспечивает отличную защиту от механических повреждений. Температурный диапазон применения от -80*С до +95*С. Класс горючести Г1. Маркировочные цвета изоляции облегчают ориентацию в назначении коммуникаций Изолятор не боится теплового расширения за счёт ячеистого утеплителя и его эластичности. Трубки Thermacompact IS (S) можно применять внутри помещений, так как они не выделяют вредных испарений в ходе эксплуатации и нагреве. Трубки Thermacompact IS (S) совместимы со строительными смесями. Они изготавливаются из химически инертных материалов и не вступают в реакцию с растворителями, а также другими активными составами. Товар сертифицирован. Производитель "Thermaflex". |  | 45.9
13 | pel448 | Трубка Thermacompact IS (S)Е-15 (J=9мм) (108п.м кор.) | Пог.м. "Thermaflex" | Трубка Thermacompact IS (S)- это полиэтиленовая пена, которой на производстве придаётся вид полых трубок с продольным разрезом. Трубки покрыты полимерным покрытием красного или синего цвета, которое обеспечивает отличную защиту от механических повреждений. Температурный диапазон применения от -80*С до +95*С. Класс горючести Г1. Маркировочные цвета изоляции облегчают ориентацию в назначении коммуникаций Изолятор не боится теплового расширения за счёт ячеистого утеплителя и его эластичности. Трубки Thermacompact IS (S) можно применять внутри помещений, так как они не выделяют вредных испарений в ходе эксплуатации и нагреве. Трубки Thermacompact IS (S) совместимы со строительными смесями. Они изготавливаются из химически инертных материалов и не вступают в реакцию с растворителями, а также другими активными составами. Товар сертифицирован. Производитель "Thermaflex". |  | 42.86
13 | pel449 | Трубка Thermacompact IS (S)Е-18 (J=9мм) (100п.м кор.) | Пог.м. "Thermaflex" | Трубка Thermacompact IS (S)- это полиэтиленовая пена, которой на производстве придаётся вид полых трубок с продольным разрезом. Трубки покрыты полимерным покрытием красного или синего цвета, которое обеспечивает отличную защиту от механических повреждений. Температурный диапазон применения от -80*С до +95*С. Класс горючести Г1. Маркировочные цвета изоляции облегчают ориентацию в назначении коммуникаций Изолятор не боится теплового расширения за счёт ячеистого утеплителя и его эластичности. Трубки Thermacompact IS (S) можно применять внутри помещений, так как они не выделяют вредных испарений в ходе эксплуатации и нагреве. Трубки Thermacompact IS (S) совместимы со строительными смесями. Они изготавливаются из химически инертных материалов и не вступают в реакцию с растворителями, а также другими активными составами. Товар сертифицирован. Производитель "Thermaflex". |  | 46.83
13 | pel450 | Трубка Thermacompact IS (S)Е-22 (J=9мм) (88п.м кор.) | Пог.м. "Thermaflex" | Трубка Thermacompact IS (S)- это полиэтиленовая пена, которой на производстве придаётся вид полых трубок с продольным разрезом. Трубки покрыты полимерным покрытием красного или синего цвета, которое обеспечивает отличную защиту от механических повреждений. Температурный диапазон применения от -80*С до +95*С. Класс горючести Г1. Маркировочные цвета изоляции облегчают ориентацию в назначении коммуникаций Изолятор не боится теплового расширения за счёт ячеистого утеплителя и его эластичности. Трубки Thermacompact IS (S) можно применять внутри помещений, так как они не выделяют вредных испарений в ходе эксплуатации и нагреве. Трубки Thermacompact IS (S) совместимы со строительными смесями. Они изготавливаются из химически инертных материалов и не вступают в реакцию с растворителями, а также другими активными составами. Товар сертифицирован. Производитель "Thermaflex". |  | 52.41
13 | pel451 | Трубка Thermacompact IS (S)Е-28 (J=9мм) (64п.м кор.) | Пог.м. "Thermaflex" | Трубка Thermacompact IS (S)- это полиэтиленовая пена, которой на производстве придаётся вид полых трубок с продольным разрезом. Трубки покрыты полимерным покрытием красного или синего цвета, которое обеспечивает отличную защиту от механических повреждений. Температурный диапазон применения от -80*С до +95*С. Класс горючести Г1. Маркировочные цвета изоляции облегчают ориентацию в назначении коммуникаций Изолятор не боится теплового расширения за счёт ячеистого утеплителя и его эластичности. Трубки Thermacompact IS (S) можно применять внутри помещений, так как они не выделяют вредных испарений в ходе эксплуатации и нагреве. Трубки Thermacompact IS (S) совместимы со строительными смесями. Они изготавливаются из химически инертных материалов и не вступают в реакцию с растворителями, а также другими активными составами. Товар сертифицирован. Производитель "Thermaflex". |  | 60.57
13 | pel452 | Трубка Thermacompact IS(S) Е-35 (J=9мм) (50п.м кор.) | Пог.м. "Thermaflex" | Трубка Thermacompact IS (S)- это полиэтиленовая пена, которой на производстве придаётся вид полых трубок с продольным разрезом. Трубки покрыты полимерным покрытием красного или синего цвета, которое обеспечивает отличную защиту от механических повреждений. Температурный диапазон применения от -80*С до +95*С. Класс горючести Г1. Маркировочные цвета изоляции облегчают ориентацию в назначении коммуникаций Изолятор не боится теплового расширения за счёт ячеистого утеплителя и его эластичности. Трубки Thermacompact IS (S) можно применять внутри помещений, так как они не выделяют вредных испарений в ходе эксплуатации и нагреве. Трубки Thermacompact IS (S) совместимы со строительными смесями. Они изготавливаются из химически инертных материалов и не вступают в реакцию с растворителями, а также другими активными составами. Товар сертифицирован. Производитель "Thermaflex". |  | 70.64
13 | pel453 | Трубка Thermacompact IS(S) Е-42 (J=9мм) (42п.м кор.) | Пог.м. "Thermaflex" | Трубка Thermacompact IS (S)- это полиэтиленовая пена, которой на производстве придаётся вид полых трубок с продольным разрезом. Трубки покрыты полимерным покрытием красного или синего цвета, которое обеспечивает отличную защиту от механических повреждений. Температурный диапазон применения от -80*С до +95*С. Класс горючести Г1. Маркировочные цвета изоляции облегчают ориентацию в назначении коммуникаций Изолятор не боится теплового расширения за счёт ячеистого утеплителя и его эластичности. Трубки Thermacompact IS (S) можно применять внутри помещений, так как они не выделяют вредных испарений в ходе эксплуатации и нагреве. Трубки Thermacompact IS (S) совместимы со строительными смесями. Они изготавливаются из химически инертных материалов и не вступают в реакцию с растворителями, а также другими активными составами. Товар сертифицирован. Производитель "Thermaflex". |  | 79.64
13 | pel454 | Клей "Thermaflex" (Thermaflex Glue 1 litres) фасовка 1 литр (12 кор.) | шт. 1 литр (12 шт/кор.) "Thermaflex" | Материал был разработан специально для надежного соединения теплоизоляции для труб разного диаметра, плоских поверхностей и воздуховодов прямоугольного сечения одноименного бренда. |  | 1439.54
13 | pel455 | Клей ТэрмаЭКО фасовка 1 литр (ThermaECO 1 litres) (в коробке 12 шт) | шт. 1 литр (12шт /кор.) "Thermaflex" | Материал был разработан специально для надежного соединения теплоизоляции для труб разного диаметра, плоских поверхностей и воздуховодов прямоугольного сечения одноименного бренда. |  | 607.26
13 | pel456 | Клей ТэрмаЭКО фасовка 3 литра (ThermaECO 3 litres) (в упаковке 1 шт) | 1шт. = 3 литра "Thermaflex" | Материал был разработан специально для надежного соединения теплоизоляции для труб разного диаметра, плоских поверхностей и воздуховодов прямоугольного сечения одноименного бренда. |  | 1685.61
13 | pel457 | Клей "Thermaflex" (Thermaflex Glue 20 litres) фасовка 20 литров | 1 шт. = 20литров "Thermaflex" | Материал был разработан специально для надежного соединения теплоизоляции для труб разного диаметра, плоских поверхностей и воздуховодов прямоугольного сечения одноименного бренда. |  | 20757.75
13 | pel458 | Лента армированная Thermaflex ЭКО 50 м x 48 мм (серая)(Klebebander) 1 рулон=50м (36шт /кор.) | шт. 1рулон=50м (36шт /кор.) "Thermaflex" | Скотчи и клейкие ленты Термафлекс – это важный аксессуар для герметизации швов и фиксации основного материала изоляции. Изделия производятся в виде полотна с клеящей основой. Самоклеящаяся лента Thermatape и армированный скотч Поликен эффективно дополняют изоляционный контур. |  | 395.15
13 | pel459 | Лента армированная Thermaflex Tesa 50 м x 48 мм (черная)(Klebebander) ( 1 рулон=50м (36шт /кор.) | шт. 1рулон=50м (36шт /кор.) "Thermaflex" | Скотчи и клейкие ленты Термафлекс – это важный аксессуар для герметизации швов и фиксации основного материала изоляции. Изделия производятся в виде полотна с клеящей основой. Самоклеящаяся лента Thermatape и армированный скотч Поликен эффективно дополняют изоляционный контур. |  | 453.05
14 | pel460 | "Изонел" ППЭ П 1х1050 (ширина) 50пог.м -рулон (52,5м2) | м2 - 52,5 рулон АО "НЗПМ" (Стоимость рулона=338.62) | Полотна ИЗОНЕЛ изготавливаются из композиции на основе полиэтилена высокого давления (ГОСТ 16337-77) экструзионных марок или аналогичных импортных марок, красителей, антиперенов, огнегасящих добавок, вспененных физическими газоборазователями. |  | 6.46
14 | pel461 | "Изонел" ППЭ П 2х1050 (ширина) 50пог.м -рулон (52,5м2) | м2 - 52,5 рулон АО "НЗПМ" (Стоимость рулона=396,90) | Полотна ИЗОНЕЛ -- эластичный материал в виде полотен, имеющих сплошную поверхностную пленку с обеих сторон. Предназначены для тепло-, звукоизоляции в строительстве, теплоизоляции кондиционеров и холодильного оборудования, а также в качестве вспомогательного упаковочного материала. |  | 7.56
14 | pel462 | "Изонел" ППЭ П 3х1050 (ширина) 50пог.м -рулон (52,5м2) | м2 - 52,5 рулон АО "НЗПМ" (Стоимость рулона=512,40) | Полотна ИЗОНЕЛ изготавливаются из композиции на основе полиэтилена высокого давления (ГОСТ 16337-77) экструзионных марок или аналогичных импортных марок, красителей, антиперенов, огнегасящих добавок, вспененных физическими газоборазователями. |  | 9.76
14 | pel463 | "Изонел" ППЭ П 4х1050 (ширина) 50пог.м -рулон (52,5м2) | м2 - 52,5 рулон АО "НЗПМ" (Стоимость рулона=678,30) | Полотна ИЗОНЕЛ -- эластичный материал в виде полотен, имеющих сплошную поверхностную пленку с обеих сторон. Предназначены для тепло-, звукоизоляции в строительстве, теплоизоляции кондиционеров и холодильного оборудования, а также в качестве вспомогательного упаковочного материала. |  | 12.92
14 | pel464 | "Изонел" ППЭ П 5х1050 (ширина) 50пог.м -рулон (52,5м2) | м2 - 52,5 рулон АО "НЗПМ" (Стоимость рулона=810,60) | Полотна ИЗОНЕЛ изготавливаются из композиции на основе полиэтилена высокого давления (ГОСТ 16337-77) экструзионных марок или аналогичных импортных марок, красителей, антиперенов, огнегасящих добавок, вспененных физическими газоборазователями. |  | 15.44
14 | pel465 | "Изонел" ППЭ П 8х1050 (ширина) 30пог.м -рулон (31,5м2) | м2 - 31,5 рулон АО "НЗПМ"(Стоимость рулона=803,88) | Полотна ИЗОНЕЛ -- эластичный материал в виде полотен, имеющих сплошную поверхностную пленку с обеих сторон. Предназначены для тепло-, звукоизоляции в строительстве, теплоизоляции кондиционеров и холодильного оборудования, а также в качестве вспомогательного упаковочного материала. |  | 25.52
14 | pel466 | "Изонел" ППЭ П 10х1050 (ширина) 30пог.м -рулон (31.5м2) | м2 - 31,5 рулон АО "НЗПМ" (Стоимость рулона=926,10) | Полотна ИЗОНЕЛ изготавливаются из композиции на основе полиэтилена высокого давления (ГОСТ 16337-77) экструзионных марок или аналогичных импортных марок, красителей, антиперенов, огнегасящих добавок, вспененных физическими газоборазователями. |  | 29.4
14 | pel467 | Faralon 02 (2х1050 ширина)50 пог.м-рулон (52,5м2) | м2 - 52,5 рулон "Фаралон" ( Стоимость рулона=381,15) | Подложка из вспененного полиэтилена Фаралон, представляет собой полотно толщиной от 2 до 20 мм и шириной 1050мм, выпускаемое в рулонах. Сам полимер имеет закрытопористую структуру, состоящую из мелких газонаполненных ячеек. |  | 7.26
14 | pel468 | Faralon 03 (3х1050 ширина)50 пог.м-рулон (52,5м2) | м2 - 52,5 рулон "Фаралон" (Стоимость рулона=519,75) | Подложка из вспененного полиэтилена Фаралон, представляет собой полотно толщиной от 2 до 20 мм и шириной 1050мм, выпускаемое в рулонах. Сам полимер имеет закрытопористую структуру, состоящую из мелких газонаполненных ячеек. |  | 9.9
14 | pel469 | Faralon 04 (4х1050 ширина)50 пог.м-рулон (52,5м2) | м2 - 52,5 рулон "Фаралон" (Стоимость рулона=664,13) | Подложка из вспененного полиэтилена Фаралон, представляет собой полотно толщиной от 2 до 20 мм и шириной 1050мм, выпускаемое в рулонах. Сам полимер имеет закрытопористую структуру, состоящую из мелких газонаполненных ячеек. |  | 12.65
14 | pel470 | Faralon 05 (5х1050 ширина)50 пог.м-рулон (52,5м2) | м2 - 52,5 рулон "Фаралон" (Стоимость рулона=808,50) | Подложка из вспененного полиэтилена Фаралон, представляет собой полотно толщиной от 2 до 20 мм и шириной 1050мм, выпускаемое в рулонах. Сам полимер имеет закрытопористую структуру, состоящую из мелких газонаполненных ячеек. |  | 15.4
14 | pel471 | Faralon 08 (8х1050 ширина)30 пог.м-рулон (31,5м2) | м2 - 31,5 рулон "Фаралон" (Стоимость рулона=821,21) | Подложка из вспененного полиэтилена Фаралон, представляет собой полотно толщиной от 2 до 20 мм и шириной 1050мм, выпускаемое в рулонах. Сам полимер имеет закрытопористую структуру, состоящую из мелких газонаполненных ячеек. |  | 26.07
14 | pel472 | Faralon 10 (10х1050 ширина)30 пог.м-рулон (31,5м2) | м2 - 31,5 рулон "Фаралон" (Стоимость рулона=1004,85) | Подложка из вспененного полиэтилена Фаралон, представляет собой полотно толщиной от 2 до 20 мм и шириной 1050мм, выпускаемое в рулонах. Сам полимер имеет закрытопористую структуру, состоящую из мелких газонаполненных ячеек. |  | 31.9
14 | pel473 | Faralon 15 (15х1050 ширина)25 пог.м-рулон (26,25м2) | м2 - 26,25рулон "Фаралон" (Стоимость рулона=3349,50) | Подложка из вспененного полиэтилена Фаралон, представляет собой полотно толщиной от 2 до 20 мм и шириной 1050мм, выпускаемое в рулонах. Сам полимер имеет закрытопористую структуру, состоящую из мелких газонаполненных ячеек. |  | 127.6
14 | pel474 | Faralon 20 (20х1050 ширина)25 пог.м-рулон (26,5м2) | м2 - 26,25рулон "Фаралон" (Стоимость рулона=3955,88) | Подложка из вспененного полиэтилена Фаралон, представляет собой полотно толщиной от 2 до 20 мм и шириной 1050мм, выпускаемое в рулонах. Сам полимер имеет закрытопористую структуру, состоящую из мелких газонаполненных ячеек. |  | 150.7
14 | pel475 | Faralon РМ 02 (02х1200 ширина)25 пог.м-рулон (30,0м2) | м2 - 30,0рулон "Фаралон" (Стоимость рулона=544,50) | Фаралон РМ - вспененный полиэтилен,дублированный лавсановой плёнкой с металлизированным покрытием. Он применяется в системах "Тёплый пол", так как устойчив к воздействию щёлочно-цементных растворов. В то время как фольга разрушается при взаимодействии с цементной стяжкой. |  | 18.5
14 | pel476 | Faralon РМ 03 (03х1200 ширина)25 пог.м-рулон (30,0м2) | м2 - 30,0рулон "Фаралон" (Стоимость рулона=594,00) | Фаралон РМ - вспененный полиэтилен,дублированный лавсановой плёнкой с металлизированным покрытием. Он применяется в системах "Тёплый пол", так как устойчив к воздействию щёлочно-цементных растворов. В то время как фольга разрушается при взаимодействии с цементной стяжкой. |  | 19.8
14 | pel477 | Faralon РМ 04 (04х1200 ширина)25 пог.м-рулон (30,0м2) | м2 - 30,0рулон "Фаралон" (Стоимость рулона=709,50) | Фаралон РМ - вспененный полиэтилен,дублированный лавсановой плёнкой с металлизированным покрытием. Он применяется в системах "Тёплый пол", так как устойчив к воздействию щёлочно-цементных растворов. В то время как фольга разрушается при взаимодействии с цементной стяжкой. |  | 23.65
14 | pel478 | Faralon РМ 05 (05х1200 ширина)25 пог.м-рулон (30,0м2) | м2 - 30,0рулон "Фаралон" (Стоимость рулона=759,00) | Фаралон РМ - вспененный полиэтилен,дублированный лавсановой плёнкой с металлизированным покрытием. Он применяется в системах "Тёплый пол", так как устойчив к воздействию щёлочно-цементных растворов. В то время как фольга разрушается при взаимодействии с цементной стяжкой. |  | 25.3
14 | pel479 | Faralon РМ 08 (08х1200 ширина)15 пог.м-рулон (18,0м2) | м2 - 18,0рулон "Фаралон" (Стоимость рулона=683,10) | Фаралон РМ - вспененный полиэтилен,дублированный лавсановой плёнкой с металлизированным покрытием. Он применяется в системах "Тёплый пол", так как устойчив к воздействию щёлочно-цементных растворов. В то время как фольга разрушается при взаимодействии с цементной стяжкой. |  | 37.95
14 | pel480 | Faralon РМ 10 (10х1200 ширина)15 пог.м-рулон (18,0м2) | м2 - 18,0рулон "Фаралон" (Стоимость рулона=722,70) | Фаралон РМ - вспененный полиэтилен,дублированный лавсановой плёнкой с металлизированным покрытием. Он применяется в системах "Тёплый пол", так как устойчив к воздействию щёлочно-цементных растворов. В то время как фольга разрушается при взаимодействии с цементной стяжкой. |  | 40.15
14 | pel481 | Faralon AL 02 (02х1200 ширина)25 пог.м-рулон (30,0м2) | м2 - 30,0рулон "Фаралон" (Стоимость рулона=722,70) | Faralon AL - вспененный полиэтилен, дублированный алюминевой фольгой. Благодаря высоким теплоизоляционным свойствам широко применяется там, где необходима теплоизоляция помещений с высокой эффективностью и минимальными затратами. |  | 28.27
14 | pel482 | Faralon AL 03 (03х1200 ширина)25 пог.м-рулон (30,0м2) | м2 - 30,0рулон "Фаралон" (Стоимость рулона=933,90) | Faralon AL - вспененный полиэтилен, дублированный алюминевой фольгой. Благодаря высоким теплоизоляционным свойствам широко применяется там, где необходима теплоизоляция помещений с высокой эффективностью и минимальными затратами. |  | 31.13
14 | pel483 | Faralon AL 04 (04х1200 ширина)25 пог.м-рулон (30,0м2) | м2 - 30,0рулон "Фаралон" | Faralon AL - вспененный полиэтилен, дублированный алюминевой фольгой. Благодаря высоким теплоизоляционным свойствам широко применяется там, где необходима теплоизоляция помещений с высокой эффективностью и минимальными затратами. |  | 35.2
14 | pel484 | Faralon AL 05 (05х1200 ширина)25 пог.м-рулон (30,0м2) | м2 - 30,0рулон "Фаралон" | Faralon AL - вспененный полиэтилен, дублированный алюминевой фольгой. Благодаря высоким теплоизоляционным свойствам широко применяется там, где необходима теплоизоляция помещений с высокой эффективностью и минимальными затратами. |  | 37.4
14 | pel485 | Faralon AL 08 (08х1200 ширина)15 пог.м-рулон (18,0м2) | м2 - 18,0рулон "Фаралон" | Faralon AL - вспененный полиэтилен, дублированный алюминевой фольгой. Благодаря высоким теплоизоляционным свойствам широко применяется там, где необходима теплоизоляция помещений с высокой эффективностью и минимальными затратами. |  | 47.3
14 | pel486 | Faralon AL 10 (10х1200 ширина)15 пог.м-рулон (18,0м2) | м2 - 18,0рулон "Фаралон" | Faralon AL - вспененный полиэтилен, дублированный алюминевой фольгой. Благодаря высоким теплоизоляционным свойствам широко применяется там, где необходима теплоизоляция помещений с высокой эффективностью и минимальными затратами. |  | 52.8
14 | pel487 | Faralon St РМ 02 (02х1200 ширина)25 пог.м-рулон (30,0м2) | м2 - 30,0рулон "Фаралон" | Faralon St РМ - отражающая изоляция на основе вспененного полиэтилена с покрытием из лавсана со слоем самоклеящайся плёнки. Позволяет легко и без дополнительных приспособлений нанести ламинированный пенополиэтилен на стены, пол, потолок и другие поверхности. |  | 80.52
14 | pel488 | Faralon St РМ 03 (03х1200 ширина)25 пог.м-рулон (30,0м2) | м2 - 30,0рулон "Фаралон" | Faralon St РМ - отражающая изоляция на основе вспененного полиэтилена с покрытием из лавсана со слоем самоклеящайся плёнки. Позволяет легко и без дополнительных приспособлений нанести ламинированный пенополиэтилен на стены, пол, потолок и другие поверхности. |  | 84.15
14 | pel489 | Faralon St РМ 04 (04х1200 ширина)25 пог.м-рулон (30,0м2) | м2 - 30,0рулон "Фаралон" | Faralon St РМ - отражающая изоляция на основе вспененного полиэтилена с покрытием из лавсана со слоем самоклеящайся плёнки. Позволяет легко и без дополнительных приспособлений нанести ламинированный пенополиэтилен на стены, пол, потолок и другие поверхности. |  | 97.15
14 | pel490 | Faralon St РМ 05 (05х1200 ширина)25 пог.м-рулон (30,0м2) | м2 - 30,0рулон "Фаралон" | Faralon St РМ - отражающая изоляция на основе вспененного полиэтилена с покрытием из лавсана со слоем самоклеящайся плёнки. Позволяет легко и без дополнительных приспособлений нанести ламинированный пенополиэтилен на стены, пол, потолок и другие поверхности. |  | 102.74
14 | pel491 | Faralon St РМ 08 (08х1200 ширина)15 пог.м-рулон (18,0м2) | м2 - 18,0рулон "Фаралон" | Faralon St РМ - отражающая изоляция на основе вспененного полиэтилена с покрытием из лавсана со слоем самоклеящайся плёнки. Позволяет легко и без дополнительных приспособлений нанести ламинированный пенополиэтилен на стены, пол, потолок и другие поверхности. |  | 103.84
14 | pel492 | Faralon St AL 02 (02х1200 ширина)25 пог.м-рулон (30,0м2) | м2 - 30,0рулон "Фаралон" | Самоклеющийся материал с особо прочным отражающим покрытием на основе вспененого полиэтилена ламинированный с одной стороны и с другой нанесён слой специального клея. Материал достаточно устойчив к различным видам воздействия. Полимеры входящие в состав клея, обеспечивают защиту от гниения и плесени. Выпускается в рулонах, имеет перфорацию, благодаря самоклеющимуся слою легко крепится на стены, потолок и другие поверхности. |  | 87.12
14 | pel493 | Faralon St AL 03 (03х1200 ширина)25 пог.м-рулон (30,0м2) | м2 - 30,0рулон "Фаралон" | Самоклеющийся материал с особо прочным отражающим покрытием на основе вспененого полиэтилена ламинированный с одной стороны и с другой нанесён слой специального клея. Материал достаточно устойчив к различным видам воздействия. Полимеры входящие в состав клея, обеспечивают защиту от гниения и плесени. Выпускается в рулонах, имеет перфорацию, благодаря самоклеющимуся слою легко крепится на стены, потолок и другие поверхности. |  | 89.65
14 | pel494 | Faralon St AL 04 (04х1200 ширина)25 пог.м-рулон (30,0м2) | м2 - 30,0рулон "Фаралон" | Самоклеющийся материал с особо прочным отражающим покрытием на основе вспененого полиэтилена ламинированный с одной стороны и с другой нанесён слой специального клея. Материал достаточно устойчив к различным видам воздействия. Полимеры входящие в состав клея, обеспечивают защиту от гниения и плесени. Выпускается в рулонах, имеет перфорацию, благодаря самоклеющимуся слою легко крепится на стены, потолок и другие поверхности. |  | 97.57
14 | pel495 | Faralon St AL 05 (05х1200 ширина)25 пог.м-рулон (30,0м2) | м2 - 30,0рулон "Фаралон" | Самоклеющийся материал с особо прочным отражающим покрытием на основе вспененого полиэтилена ламинированный с одной стороны и с другой нанесён слой специального клея. Материал достаточно устойчив к различным видам воздействия. Полимеры входящие в состав клея, обеспечивают защиту от гниения и плесени. Выпускается в рулонах, имеет перфорацию, благодаря самоклеющимуся слою легко крепится на стены, потолок и другие поверхности. |  | 102.74
14 | pel496 | Faralon St AL 08 (08х1200 ширина)15 пог.м-рулон (18,0м2) | м2 - 18,0рулон "Фаралон" | Самоклеющийся материал с особо прочным отражающим покрытием на основе вспененого полиэтилена ламинированный с одной стороны и с другой нанесён слой специального клея. Материал достаточно устойчив к различным видам воздействия. Полимеры входящие в состав клея, обеспечивают защиту от гниения и плесени. Выпускается в рулонах, имеет перфорацию, благодаря самоклеющимуся слою легко крепится на стены, потолок и другие поверхности. |  | 109.34
14 | pel497 | Faralon St AL 10 (08х1200 ширина)15 пог.м-рулон (18,0м2) | м2 - 18,0рулон "Фаралон" | Самоклеющийся материал с особо прочным отражающим покрытием на основе вспененого полиэтилена ламинированный с одной стороны и с другой нанесён слой специального клея. Материал достаточно устойчив к различным видам воздействия. Полимеры входящие в состав клея, обеспечивают защиту от гниения и плесени. Выпускается в рулонах, имеет перфорацию, благодаря самоклеющимуся слою легко крепится на стены, потолок и другие поверхности. |  | 120.98
14 | pel498 | Faralon DR 5 (05х100 ширина) 20пог.м=1 ролик | 1рол.-20,0 пог.м "Фаралон" | Демпферная лента- Faralon DR представляет собой длинную полосу, смотанную в рулон и изготовленную из вспененого полиэтилена. Материал мягкий, пластичный, легко сжимается под давлением извне и именно за счёт этого и способен свести на нет расширения бетонной стяжки. Демпферная лента служит своеобразной амортизационной прослойкой между стяжкой и стенами, оберегая их от взаимного разрушения в результате образовавшегося давления. |  | 66
14 | pel499 | Faralon DR 10 (10х100 ширина) 20пог.м=1 ролик | 1рол.-20,0 пог.м "Фаралон" | Демпферная лента- Faralon DR представляет собой длинную полосу, смотанную в рулон и изготовленную из вспененого полиэтилена. Материал мягкий, пластичный, легко сжимается под давлением извне и именно за счёт этого и способен свести на нет расширения бетонной стяжки. Демпферная лента служит своеобразной амортизационной прослойкой между стяжкой и стенами, оберегая их от взаимного разрушения в результате образовавшегося давления. |  | 121.00
14 | pel500 | Энергоизол ПЛ 2(2х1200 ширина) Рулон- 25 пог.м (30м2)Теплоизоляция ламинированная металлизиро- ванным лавсаном. | м2- 30,0 рулон Энергоизол | Энергоизол ПЛ - вспененный полиэтилен,дублированный лавсановой плёнкой с металлизированным покрытием. Он применяется в системах "Тёплый пол", так как устойчив к воздействию щёлочно-цементных растворов. При устройстве системы "тёплый пол" отражающая изоляция служит для снижения теплопотерь от нагревательных элементов к перекрытию.. |  | 16.17
14 | pel501 | Энергоизол ПЛ 3(3х1200 ширина) Рулон- 25 пог.м (30м2)Теплоизоляция ламинированная металлизиро- ванным лавсаном. | м2- 30,0 рулон Энергоизол | Энергоизол ПЛ - вспененный полиэтилен,дублированный лавсановой плёнкой с металлизированным покрытием. Он применяется в системах "Тёплый пол", так как устойчив к воздействию щёлочно-цементных растворов. При устройстве системы "тёплый пол" отражающая изоляция служит для снижения теплопотерь от нагревательных элементов к перекрытию.. |  | 18.38
14 | pel502 | Энергоизол ПЛ 4 (4х1200 ширина) Рулон- 25 пог.м (30м2)Теплоизоляция ламинированная металлизиро- ванным лавсаном. | м2- 30,0 рулон Энергоизол | Энергоизол ПЛ - вспененный полиэтилен,дублированный лавсановой плёнкой с металлизированным покрытием. Он применяется в системах "Тёплый пол", так как устойчив к воздействию щёлочно-цементных растворов. При устройстве системы "тёплый пол" отражающая изоляция служит для снижения теплопотерь от нагревательных элементов к перекрытию.. |  | 21.79
14 | pel503 | Энергоизол ПЛ 5 (5х1200 ширина) Рулон- 25 пог.м (30м2)Теплоизоляция ламинированная металлизиро- ванным лавсаном. | м2- 30,0 рулон Энергоизол | Энергоизол ПЛ - вспененный полиэтилен,дублированный лавсановой плёнкой с металлизированным покрытием. Он применяется в системах "Тёплый пол", так как устойчив к воздействию щёлочно-цементных растворов. При устройстве системы "тёплый пол" отражающая изоляция служит для снижения теплопотерь от нагревательных элементов к перекрытию.. |  | 22.84
14 | pel504 | Энергоизол ПЛ 8 (8х1200 ширина) Рулон- 15 пог.м (18м2)Теплоизоляция ламинированная металлизиро- ванным лавсаном. | м2- 18,0 рулон Энергоизол | Энергоизол ПЛ - вспененный полиэтилен,дублированный лавсановой плёнкой с металлизированным покрытием. Он применяется в системах "Тёплый пол", так как устойчив к воздействию щёлочно-цементных растворов. При устройстве системы "тёплый пол" отражающая изоляция служит для снижения теплопотерь от нагревательных элементов к перекрытию.. |  | 36.22
14 | pel505 | Энергоизол ПЛ 10 (10х1200 ширина) Рулон- 15 пог.м (18м2)Теплоизоляция ламинированная металлизиро- ванным лавсаном. | м2- 18,0 рулон Энергоизол | Энергоизол ПЛ - вспененный полиэтилен,дублированный лавсановой плёнкой с металлизированным покрытием. Он применяется в системах "Тёплый пол", так как устойчив к воздействию щёлочно-цементных растворов. При устройстве системы "тёплый пол" отражающая изоляция служит для снижения теплопотерь от нагревательных элементов к перекрытию.. |  | 37.59
14 | pel506 | Энергоизол ПЛР 3 (3х1200 ширина) Рулон- 25 пог.м (30м2)Теплоизоляция ламинированная металлизиро- ванным лавсаном с разлиновкой под тёплый пол. | м2- 30,0 рулон Энергоизол | Энергоизол ПЛР - вспененный полиэтилен,дублированный лавсановой плёнкой с металлизированным покрытием. Он применяется в системах "Тёплый пол", так как устойчив к воздействию щёлочно-цементных растворов. При устройстве системы "тёплый пол" отражающая изоляция служит для снижения теплопотерь от нагревательных элементов к перекрытию. |  | 28.88
14 | pel507 | Энергоизол АЛ 2(2х1200 ширина) Рулон- 25 пог.м (30м2)Теплоизоляция ламинированная фольгой. | м2- 30,0 рулон Энергоизол | Энергоизол AL - вспененный полиэтилен, дублированный алюминевой фольгой. Благодаря высоким теплоизоляционным свойствам широко применяется там, где необходима теплоизоляция помещений с высокой эффективностью и минимальными затратами. |  | 27.09
14 | pel508 | Энергоизол АЛ 3 (3х1200 ширина) Рулон- 25 пог.м (30м2)Теплоизоляция ламинированная фольгой. | м2- 30,0 рулон Энергоизол | Энергоизол AL - вспененный полиэтилен, дублированный алюминевой фольгой. Благодаря высоким теплоизоляционным свойствам широко применяется там, где необходима теплоизоляция помещений с высокой эффективностью и минимальными затратами. |  | 29.4
14 | pel509 | Энергоизол АЛ 4 (4х1200 ширина) Рулон- 25 пог.м (30м2)Теплоизоляция ламинированная фольгой. | м2- 30,0 рулон Энергоизол | Энергоизол AL - вспененный полиэтилен, дублированный алюминевой фольгой. Благодаря высоким теплоизоляционным свойствам широко применяется там, где необходима теплоизоляция помещений с высокой эффективностью и минимальными затратами. |  | 33.08
14 | pel510 | Энергоизол АЛ 5 (5х1200 ширина) Рулон- 25 пог.м (30м2)Теплоизоляция ламинированная фольгой. | м2- 30,0 рулон Энергоизол | Энергоизол AL - вспененный полиэтилен, дублированный алюминевой фольгой. Благодаря высоким теплоизоляционным свойствам широко применяется там, где необходима теплоизоляция помещений с высокой эффективностью и минимальными затратами. |  | 34.12
14 | pel511 | Энергоизол АЛ 8 (8х1200 ширина) Рулон- 15 пог.м (18м2)Теплоизоляция ламинированная фольгой. | м2- 18,0 рулон Энергоизол | Энергоизол AL - вспененный полиэтилен, дублированный алюминевой фольгой. Благодаря высоким теплоизоляционным свойствам широко применяется там, где необходима теплоизоляция помещений с высокой эффективностью и минимальными затратами. |  | 47.25
14 | pel512 | Энергоизол АЛ 10 (10х1200 ширина) Рулон- 15 пог.м (18м2)Теплоизоляция ламинированная фольгой. | м2- 18,0 рулон Энергоизол | Энергоизол AL - вспененный полиэтилен, дублированный алюминевой фольгой. Благодаря высоким теплоизоляционным свойствам широко применяется там, где необходима теплоизоляция помещений с высокой эффективностью и минимальными затратами. |  | 48.93
14 | pel513 | Isolon 500 3002 (Изолон ППЭ)(2х1500 ширина)в рулоне(300м2), плотность 33кг.м. куб | м2-300,0 рулон Ижевск- Изолон | Isolon 500 (Изолон ППЭ)-физически радиоционно сшитый пенополиэтилен. Производится на специализированном японском оборудовании производства SEKISUI CHEMICAL CO LTD. |  | 56.87
14 | pel514 | Isolon 500 3003 (Изолон ППЭ)(3х1500 ширина)в рулоне(255м2), плотность 33кг.м. куб | м2-255,0 рулон Ижевск- Изолон | Isolon 500 (Изолон ППЭ)-физически радиоционно сшитый пенополиэтилен. Производится на специализированном японском оборудовании производства SEKISUI CHEMICAL CO LTD. |  | 73.92
14 | pel515 | Isolon 500 3004 (Изолон ППЭ)(4х1500 ширина)в рулоне(195м2), плотность 33кг.м. куб | м2-195,0 рулон Ижевск- Изолон | Isolon 500 (Изолон ППЭ)-физически радиоционно сшитый пенополиэтилен. Производится на специализированном японском оборудовании производства SEKISUI CHEMICAL CO LTD. Отличная теплоизоляция. Эффективно снижает ударный шум. |  | 86.13
14 | pel516 | Isolon 500 3005 (Изолон ППЭ)(5х1500 ширина)в рулоне(150м2), плотность 33кг.м. куб | м2-150,0 рулон Ижевск- Изолон | Isolon 500 (Изолон ППЭ)-физически радиоционно сшитый пенополиэтилен. Производится на специализированном японском оборудовании производства SEKISUI CHEMICAL CO LTD.Отличная теплоизоляция. Эффективно снижает ударный шум. |  | 106.04
14 | pel517 | Isolon 500 3008 (Изолон ППЭ)(8х1500 ширина)в рулоне(90м2), плотность 33кг.м. куб | м2-90,0 рулон Ижевск- Изолон | Isolon 500 (Изолон ППЭ)-физически радиоционно сшитый пенополиэтилен. Производится на специализированном японском оборудовании производства SEKISUI CHEMICAL CO LTD.Отличная теплоизоляция. Эффективно снижает ударный шум. |  | 156.10
14 | pel518 | Isolon 500 3010 (Изолон ППЭ)(10х1500 ширина)в рулоне (75м2), плотность 33кг.м. куб | м2-75,0 рулон Ижевск- Изолон | Isolon 500 (Изолон ППЭ)-физически радиоционно сшитый пенополиэтилен. Производится на специализированном японском оборудовании производства SEKISUI CHEMICAL CO LTD. Отличная теплоизоляция. Эффективно снижает ударный шум. |  | 218.02
14 | pel519 | Isolon 500 3010 (Изолон ППЭ)(10х1500 ширина)в рулоне (75м2), плотность 33кг.м. куб | м2-190,0 рулон Ижевск- Изолон | Isolon 500 (Изолон ППЭ)-физически радиоционно сшитый пенополиэтилен. Производится на специализированном японском оборудовании производства SEKISUI CHEMICAL CO LTD. Отличная теплоизоляция. Эффективно снижает ударный шум. |  | 72.05
14 | pel520 | Isolon 500 3010 (Изолон ППЭ)(10х1500 ширина)в рулоне (75м2), плотность 33кг.м. куб | м2-150,0 рулон Ижевск- Изолон | Isolon 500 (Изолон ППЭ)-физически радиоционно сшитый пенополиэтилен. Производится на специализированном японском оборудовании производства SEKISUI CHEMICAL CO LTD. Отличная теплоизоляция. Эффективно снижает ударный шум. |  | 86.79
14 | pel521 | Isolon 500 3010 (Изолон ППЭ)(10х1500 ширина)в рулоне (75м2), плотность 33кг.м. куб | м2-90,0 рулон Ижевск- Изолон | Isolon 500 (Изолон ППЭ)-физически радиоционно сшитый пенополиэтилен. Производится на специализированном японском оборудовании производства SEKISUI CHEMICAL CO LTD. Отличная теплоизоляция. Эффективно снижает ударный шум. |  | 154.55
14 | pel522 | Isolon 500 3010 (Изолон ППЭ)(10х1500 ширина)в рулоне (75м2), плотность 33кг.м. куб | м2-75,0 рулон Ижевск- Изолон | Isolon 500 (Изолон ППЭ)-физически радиоционно сшитый пенополиэтилен. Производится на специализированном японском оборудовании производства SEKISUI CHEMICAL CO LTD. Отличная теплоизоляция. Эффективно снижает ударный шум. |  | 196.24
14 | pel523 | Isolon 300 3004 (Изолон ППЭ)(4х1500 ширина)в рулоне(180м2), плотность 33кг.м. куб | м2-180,0 рулон Ижевск- Изолон | Isolon 300 (Изолон ППЭ)- химически сшитый пенополиэтилен. Производится на специализированном Корейском оборудовании. Эффективно снижает ударный шум. Более бюджетный материал с хорошими эксплуатационными характеристиками. |  | 64.06
14 | pel524 | Isolon 300 3005 (Изолон ППЭ)(5х1500 ширина)в рулоне(150м2), плотность 33кг.м. куб | м2-150,0 рулон Ижевск- Изолон | Isolon 300 (Изолон ППЭ)- химически сшитый пенополиэтилен. Производится на специализированном Корейском оборудовании. Эффективно снижает ударный шум. Более бюджетный материал с хорошими эксплуатационными характеристиками. |  | 80.84
14 | pel525 | Isolon 300 3006 (Изолон ППЭ)(6х1500 ширина)в рулоне(150м2), плотность 33кг.м. куб | м2-150,0 рулон Ижевск- Изолон | Isolon 300 (Изолон ППЭ)- химически сшитый пенополиэтилен. Производится на специализированном Корейском оборудовании. Эффективно снижает ударный шум. Более бюджетный материал с хорошими эксплуатационными характеристиками. |  | 87.06
14 | pel526 | Isolon 300 3008 (Изолон ППЭ)(8х1500 ширина)в рулоне(90м2), плотность 33кг.м. куб | м2-90,0 рулон Ижевск- Изолон | Isolon 300 (Изолон ППЭ)- химически сшитый пенополиэтилен. Производится на специализированном Корейском оборудовании. Эффективно снижает ударный шум. Более бюджетный материал с хорошими эксплуатационными характеристиками. |  | 118.8
14 | pel527 | Isolon 300 3010 (Изолон ППЭ)(10х1500 ширина)в рулоне (75м2), плотность 33кг.м. куб | м2-75,0 рулон Ижевск- Изолон | Isolon 300 (Изолон ППЭ)- химически сшитый пенополиэтилен. Производится на специализированном Корейском оборудовании. Эффективно снижает ударный шум. Более бюджетный материал с хорошими эксплуатационными характеристиками. |  | 146.62
14 | pel528 | Isolon 300 3010 (Изолон ППЭ)(10х1500 ширина)в рулоне (75м2), плотность 33кг.м. куб | м2-180,0 рулон Ижевск- Изолон | Isolon 300 (Изолон ППЭ)- химически сшитый пенополиэтилен. Производится на специализированном Корейском оборудовании. Эффективно снижает ударный шум. Более бюджетный материал с хорошими эксплуатационными характеристиками. |  | 56.81
14 | pel529 | Isolon 300 3010 (Изолон ППЭ)(10х1500 ширина)в рулоне (75м2), плотность 33кг.м. куб | м2-150,0 рулон Ижевск- Изолон | Isolon 300 (Изолон ППЭ)- химически сшитый пенополиэтилен. Производится на специализированном Корейском оборудовании. Эффективно снижает ударный шум. Более бюджетный материал с хорошими эксплуатационными характеристиками. |  | 71.64
14 | pel530 | Isolon 300 4006 (Изолон ППЭ)(6х1500 ширина)в рулоне(150м2), плотность 33кг.м. куб | м2-150,0 рулон Ижевск- Изолон | Isolon 300 (Изолон ППЭ)- химически сшитый пенополиэтилен. Производится на специализированном Корейском оборудовании. Эффективно снижает ударный шум. Более бюджетный материал с хорошими эксплуатационными характеристиками. |  | 77.05
14 | pel531 | Isolon 300 4006 (Изолон ППЭ)(6х1500 ширина)в рулоне(150м2), плотность 33кг.м. куб | м2-90,0 рулон Ижевск- Изолон | Isolon 300 (Изолон ППЭ)- химически сшитый пенополиэтилен. Производится на специализированном Корейском оборудовании. Эффективно снижает ударный шум. Более бюджетный материал с хорошими эксплуатационными характеристиками. |  | 105.34
14 | pel532 | Isolon 300 4006 (Изолон ППЭ)(6х1500 ширина)в рулоне(150м2), плотность 33кг.м. куб | м2-90,0 рулон Ижевск- Изолон | Isolon 300 (Изолон ППЭ)- химически сшитый пенополиэтилен. Производится на специализированном Корейском оборудовании. Эффективно снижает ударный шум. Более бюджетный материал с хорошими эксплуатационными характеристиками. |  | 119.84
14 | pel533 | Isolon 300 3015 (Изолон ППЭ)(1400х2000 ) листовой материал- плотность 33кг.м. куб | м2- (1400х2000 лист) Ижевск- Изолон | Isolon 300 (Изолон ППЭ)- химически сшитый пенополиэтилен. Производится на специализированном Корейском оборудовании. Эффективно снижает ударный шум. Более бюджетный материал с хорошими эксплуатационными характеристиками. |  | 552.69
14 | pel534 | Isolon 300 3020 (Изолон ППЭ)(1000х2000 ) листовой материал- плотность 33кг.м. куб | м2- (1000х2000 лист) Ижевск- Изолон | Isolon 300 (Изолон ППЭ)- химически сшитый пенополиэтилен. Производится на специализированном Корейском оборудовании. Эффективно снижает ударный шум. Более бюджетный материал с хорошими эксплуатационными характеристиками. |  | 554.63
14 | pel535 | Isolon 300 3030 (Изолон ППЭ)(1000х2000 ) листовой материал- плотность 33кг.м. куб | м2- (1000х2000 лист) Ижевск- Изолон | Isolon 300 (Изолон ППЭ)- химически сшитый пенополиэтилен. Производится на специализированном Корейском оборудовании. Эффективно снижает ударный шум. Более бюджетный материал с хорошими эксплуатационными характеристиками. |  | 938.98
14 | pel536 | Isolon 300 3040 (Изолон ППЭ)(1000х2000 ) листовой материал- плотность 33кг.м. куб | м2- (1000х2000 лист) Ижевск- Изолон | Isolon 300 (Изолон ППЭ)- химически сшитый пенополиэтилен. Производится на специализированном Корейском оборудовании. Эффективно снижает ударный шум. Более бюджетный материал с хорошими эксплуатационными характеристиками. |  | 1265.81
14 | pel537 | Isolon 300 3050 (Изолон ППЭ)(1000х2000 ) листовой материал- плотность 33кг.м. куб | м2- (1000х2000 лист) Ижевск- Изолон | Isolon 300 (Изолон ППЭ)- химически сшитый пенополиэтилен. Производится на специализированном Корейском оборудовании. Эффективно снижает ударный шум. Более бюджетный материал с хорошими эксплуатационными характеристиками. |  | 1610.58
14 | pel538 | Isolon 300 4015 (Изолон ППЭ)(1400х2000 ) листовой материал - снижена плотность 26кг.м. куб | м2- (1400х2000 лист) Ижевск- Изолон | Isolon 300 (Изолон ППЭ)- химически сшитый пенополиэтилен. Производится на специализированном Корейском оборудовании. Эффективно снижает ударный шум. Более бюджетный материал с хорошими эксплуатационными характеристиками. |  | 489.44
14 | pel539 | Isolon 300 4020 (Изолон ППЭ)(1000х2000 ) листовой материал - плотность 26 кг.м. куб | м2- (1000х2000 лист) Ижевск- Изолон | Isolon 300 (Изолон ППЭ)- химически сшитый пенополиэтилен. Производится на специализированном Корейском оборудовании. Эффективно снижает ударный шум. Более бюджетный материал с хорошими эксплуатационными характеристиками. |  | 491.16
14 | pel540 | Isolon 300 4030 (Изолон ППЭ)(1000х2000 ) листовой материал - плотность 26 кг.м. куб | м2- (1000х2000 лист) Ижевск- Изолон | Isolon 300 (Изолон ППЭ)- химически сшитый пенополиэтилен. Производится на специализированном Корейском оборудовании. Эффективно снижает ударный шум. Более бюджетный материал с хорошими эксплуатационными характеристиками. |  | 835.59
14 | pel541 | Isolon 300 4040 (Изолон ППЭ)(1000х2000 ) листовой материал - плотность 26 кг.м. куб | м2- (1000х2000 лист) Ижевск- Изолон | Isolon 300 (Изолон ППЭ)- химически сшитый пенополиэтилен. Производится на специализированном Корейском оборудовании. Эффективно снижает ударный шум. Более бюджетный материал с хорошими эксплуатационными характеристиками. |  | 1126.66
14 | pel542 | Isolon 300 4050 (Изолон ППЭ)(1000х2000 ) листовой материал - плотность 26 кг.м. куб | м2- (1000х2000 лист) Ижевск- Изолон | Isolon 300 (Изолон ППЭ)- химически сшитый пенополиэтилен. Производится на специализированном Корейском оборудовании. Эффективно снижает ударный шум. Более бюджетный материал с хорошими эксплуатационными характеристиками. |  | 1433.36
14 | pel543 | Isolon 500 Слой под обои Eco Heat 3 х750 ширина рулонный материал м2- 10,5, плотность 33кг.м. куб | м2- (3х750 рулон) Ижевск- Изолон | Isolon 500 (Изолон ППЭ)-физически радиоционно сшитый пенополиэтилен. Производится на специализированном японском оборудовании производства SEKISUI CHEMICAL CO LTD. Отличная теплоизоляция. Эффективно снижает ударный шум. |  | 120.18
14 | pel544 | Isolon 500 Слой под обои Eco Heat 5 х 500 ширина рулонный материал м2- 7,0, плотность 33кг.м. куб | м2- (5х500 рулон) Ижевск- Изолон | Isolon 500 (Изолон ППЭ)-физически радиоционно сшитый пенополиэтилен. Производится на специализированном японском оборудовании производства SEKISUI CHEMICAL CO LTD. Отличная теплоизоляция. Эффективно снижает ударный шум. |  | 131.82
14 | pel545 | Isolon 500 Слой под стяжку Eco Heat 3 х1000 ширина рулонный материал м2- 8,0, плотность 33кг.м. куб | м2- (3х1000 рулон) Ижевск- Изолон | Isolon 500 (Изолон ППЭ)-физически радиоционно сшитый пенополиэтилен. Производится на специализированном японском оборудовании производства SEKISUI CHEMICAL CO LTD. Отличная теплоизоляция. Эффективно снижает ударный шум. |  | 107.96
14 | pel546 | Isolon 500 Слой под обои Eco Heat 5х 1000 ширина рулонный материал м2- 8,0, плотность 33кг.м. куб | м2- (5х1000 рулон) Ижевск- Изолон | Isolon 500 (Изолон ППЭ)-физически радиоционно сшитый пенополиэтилен. Производится на специализированном японском оборудовании производства SEKISUI CHEMICAL CO LTD. Отличная теплоизоляция. Эффективно снижает ударный шум. |  | 174.83
14 | pel547 | Isolon 500 Слой под обои Eco Heat 10 х 1000 ширина рулонный материал м2- 8,0, плотность 33кг.м. куб | м2- (10х1000 рулон) Ижевск- Изолон | Isolon 500 (Изолон ППЭ)-физически радиоционно сшитый пенополиэтилен. Производится на специализированном японском оборудовании производства SEKISUI CHEMICAL CO LTD. Отличная теплоизоляция. Эффективно снижает ударный шум. |  | 221.98
14 | pel548 | Isolontape 500 3002 V (высокой адгезии) рулонный материал, (2х1000ширина=30м2) плотность 33кг.м. куб | м2- (2х1000 =30 рулон) Ижевск- Изолон | Бренд Isolontape (Изолонтейп)- это широкий ассортимент самоклеящегося Изолона, теплоизляционоого и звукоизоляционного материала в рулонах, листах или лентах. Насесённый на поверхность Изолона высококачественный каучуковый или акриловый клей, обеспечивают надёжное крепление материала к металлу, дереву, пластику, лакокрасочным и другим поверхностям в течении всего срока эксплуатации. |  | 82.82
14 | pel549 | Isolontape 500 3003 V (высокой адгезии) рулонный материал, (3х1000ширина=30м2) плотность 33кг.м. куб | м2- (3х1000 =30 рулон) Ижевск- Изолон | Бренд Isolontape (Изолонтейп)- это широкий ассортимент самоклеящегося Изолона, теплоизляционоого и звукоизоляционного материала в рулонах, листах или лентах. Насесённый на поверхность Изолона высококачественный каучуковый или акриловый клей, обеспечивают надёжное крепление материала к металлу, дереву, пластику, лакокрасочным и другим поверхностям в течении всего срока эксплуатации. |  | 101.71
14 | pel550 | Isolontape 500 3004 V (высокой адгезии) рулонный материал, (4х1000ширина=20м2) плотность 33кг.м. куб | м2- (4х1000 =20 рулон) Ижевск- Изолон | Бренд Isolontape (Изолонтейп)- это широкий ассортимент самоклеящегося Изолона, теплоизляционоого и звукоизоляционного материала в рулонах, листах или лентах. Насесённый на поверхность Изолона высококачественный каучуковый или акриловый клей, обеспечивают надёжное крепление материала к металлу, дереву, пластику, лакокрасочным и другим поверхностям в течении всего срока эксплуатации. |  | 116.57
14 | pel551 | Isolontape 500 3005 V (высокой адгезии) рулонный материал, (5х1000ширина=20м2) плотность 33кг.м. куб | м2- (5х1000 =20 рулон) Ижевск- Изолон | Бренд Isolontape (Изолонтейп)- это широкий ассортимент самоклеящегося Изолона, теплоизляционоого и звукоизоляционного материала в рулонах, листах или лентах. Насесённый на поверхность Изолона высококачественный каучуковый или акриловый клей, обеспечивают надёжное крепление материала к металлу, дереву, пластику, лакокрасочным и другим поверхностям в течении всего срока эксплуатации. |  | 147.82
14 | pel552 | Isolontape 500 3008 V (высокой адгезии) рулонный материал, (8х1000ширина=10м2) плотность 33кг.м. куб | м2- (8х1000 =10 рулон) Ижевск- Изолон | Бренд Isolontape (Изолонтейп)- это широкий ассортимент самоклеящегося Изолона, теплоизляционоого и звукоизоляционного материала в рулонах, листах или лентах. Насесённый на поверхность Изолона высококачественный каучуковый или акриловый клей, обеспечивают надёжное крепление материала к металлу, дереву, пластику, лакокрасочным и другим поверхностям в течении всего срока эксплуатации. |  | 210.43
14 | pel553 | Isolontape 500 3010 V (высокой адгезии) рулонный материал, (10 х1000ширина=10м2) плотность 33кг.м. куб | м2- (10х1000 =10 рулон) Ижевск- Изолон | Бренд Isolontape (Изолонтейп)- это широкий ассортимент самоклеящегося Изолона, теплоизляционоого и звукоизоляционного материала в рулонах, листах или лентах. Насесённый на поверхность Изолона высококачественный каучуковый или акриловый клей, обеспечивают надёжное крепление материала к металлу, дереву, пластику, лакокрасочным и другим поверхностям в течении всего срока эксплуатации. |  | 255.93
14 | pel554 | Isolontape 500 3004 V (высокой адгезии) листовой материал, (1000х1200) м2 плотность 33кг.м. куб | м2- (1000х1200 лист) Ижевск- Изолон | Бренд Isolontape (Изолонтейп)- это широкий ассортимент самоклеящегося Изолона, теплоизляционоого и звукоизоляционного материала в рулонах, листах или лентах. Насесённый на поверхность Изолона высококачественный каучуковый или акриловый клей, обеспечивают надёжное крепление материала к металлу, дереву, пластику, лакокрасочным и другим поверхностям в течении всего срока эксплуатации. |  | 144.98
14 | pel555 | Isolontape 500 3008 V (высокой адгезии) листовой материал, (1000х1200) м2 плотность 33кг.м. куб | м2- (1000х1200 лист) Ижевск- Изолон | Бренд Isolontape (Изолонтейп)- это широкий ассортимент самоклеящегося Изолона, теплоизляционоого и звукоизоляционного материала в рулонах, листах или лентах. Насесённый на поверхность Изолона высококачественный каучуковый или акриловый клей, обеспечивают надёжное крепление материала к металлу, дереву, пластику, лакокрасочным и другим поверхностям в течении всего срока эксплуатации. |  | 256.92
14 | pel556 | Isolontape 500 3015 V (высокой адгезии) листовой материал, (1000х1200) м2 плотность 33кг.м. куб | м2- (1000х1200 лист) Ижевск- Изолон | Бренд Isolontape (Изолонтейп)- это широкий ассортимент самоклеящегося Изолона, теплоизляционоого и звукоизоляционного материала в рулонах, листах или лентах. Насесённый на поверхность Изолона высококачественный каучуковый или акриловый клей, обеспечивают надёжное крепление материала к металлу, дереву, пластику, лакокрасочным и другим поверхностям в течении всего срока эксплуатации. |  | 564.36
14 | pel557 | Isolontape 100 03 V (высокой адгезии) рулонный материал, (3х1000 ширина=30м2) Сниженной плотности 22 кг.м. куб. Материал НПЭ газовспененный не сшитый. | м2- (3х1000 =30 рулон) Ижевск- Изолон | Облегчённый Isolontape (Изолонтейп) для строительства, в том числе вентиляции, воздуховодов и прочего. Более бюджетный материал для строительства. Насесённый на поверхность Изолона высококачественный акриловый клей, обеспечивают надёжное крепление материала к металлу, дереву, пластику, лакокрасочным и другим поверхностям в течении всего срока эксплуатации. |  | 73.61
14 | pel558 | Isolontape 100 3004 V (высокой адгезии) рулонный материал, (4 х1000 ширина=20м2) Сниженной плотности 22 кг.м. куб. Материал НПЭ газовспененный не сшитый. | м2- (4х1000 =20 рулон) Ижевск- Изолон | Облегчённый Isolontape (Изолонтейп) для строительства, в том числе вентиляции, воздуховодов и прочего. Более бюджетный материал для строительства. Насесённый на поверхность Изолона высококачественный акриловый клей, обеспечивают надёжное крепление материала к металлу, дереву, пластику, лакокрасочным и другим поверхностям в течении всего срока эксплуатации. |  | 77.21
14 | pel559 | Isolontape 100 05 V (высокой адгезии) рулонный материал, (5х1000 ширина=20м2) Сниженной плотности 22 кг.м. куб. Материал НПЭ газовспененный не сшитый. | м2- (5х1000 =20 рулон) Ижевск- Изолон | Облегчённый Isolontape (Изолонтейп) для строительства, в том числе вентиляции, воздуховодов и прочего. Более бюджетный материал для строительства. Насесённый на поверхность Изолона высококачественный акриловый клей, обеспечивают надёжное крепление материала к металлу, дереву, пластику, лакокрасочным и другим поверхностям в течении всего срока эксплуатации. |  | 81.29
14 | pel560 | Isolontape 100 08 V (высокой адгезии) рулонный материал, (8х1000 ширина=10м2) Сниженной плотности 22 кг.м. куб. Материал НПЭ газовспененный не сшитый. | м2- (8х1000 =10 рулон) Ижевск- Изолон | Облегчённый Isolontape (Изолонтейп) для строительства, в том числе вентиляции, воздуховодов и прочего. Более бюджетный материал для строительства. Насесённый на поверхность Изолона высококачественный акриловый клей, обеспечивают надёжное крепление материала к металлу, дереву, пластику, лакокрасочным и другим поверхностям в течении всего срока эксплуатации. |  | 95.85
14 | pel561 | Isolontape 100 10 V (высокой адгезии) рулонный материал, (10х1000 ширина=10м2) Сниженной плотности 22 кг.м. куб. Материал НПЭ газовспененный не сшитый. | м2- (10х1000 =10 рулон) Ижевск- Изолон | Облегчённый Isolontape (Изолонтейп) для строительства, в том числе вентиляции, воздуховодов и прочего. Более бюджетный материал для строительства. Насесённый на поверхность Изолона высококачественный акриловый клей, обеспечивают надёжное крепление материала к металлу, дереву, пластику, лакокрасочным и другим поверхностям в течении всего срока эксплуатации. |  | 365.25
14 | pel562 | Isolontape 100 03 V LM¦LA (высокой адгезии) дублированный металлизированной плёнкой (LM) или фольгой (LA) -рулонный материал, (3х1000 ширина=30м2) Сниженной плотности 22 кг.м. куб. Материал НПЭ газовспененный не сшитый. | м2- (3х1000 =30 рулон) Ижевск- Изолон | Облегчённый Isolontape (Изолонтейп) для строительства, в том числе вентиляции, воздуховодов и прочего. Более бюджетный материал для строительства. Насесённый на поверхность Изолона высококачественный акриловый клей, обеспечивают надёжное крепление материала к металлу, дереву, пластику, лакокрасочным и другим поверхностям в течении всего срока эксплуатации. |  | 87.71
14 | pel563 | Isolontape 100 04 V LM¦LA (высокой адгезии) дублированный металлизированной плёнкой (LM) или фольгой (LA) -рулонный материал, (4х1000 ширина=30м2) Сниженной плотности 22 кг.м. куб. Материал НПЭ газовспененный не сшитый. | м2- (4х1000 =20 рулон) Ижевск- Изолон | Облегчённый Isolontape (Изолонтейп) для строительства, в том числе вентиляции, воздуховодов и прочего. Более бюджетный материал для строительства. Насесённый на поверхность Изолона высококачественный акриловый клей, обеспечивают надёжное крепление материала к металлу, дереву, пластику, лакокрасочным и другим поверхностям в течении всего срока эксплуатации. |  | 92.1
14 | pel564 | Isolontape 100 05 V LM¦LA (высокой адгезии) дублированный металлизированной плёнкой (LM) или фольгой (LA) -рулонный материал, 5х1000 ширина=20м2) Сниженной плотности 22 кг.м. куб. Материал НПЭ газовспененный не сшитый. | м2- (5х1000 =20 рулон) Ижевск- Изолон | Облегчённый Isolontape (Изолонтейп) для строительства, в том числе вентиляции, воздуховодов и прочего. Более бюджетный материал для строительства. Насесённый на поверхность Изолона высококачественный акриловый клей, обеспечивают надёжное крепление материала к металлу, дереву, пластику, лакокрасочным и другим поверхностям в течении всего срока эксплуатации. |  | 96.40
14 | pel565 | Isolontape 100 08 V LM¦LA (высокой адгезии) дублированный металлизированной плёнкой (LM) или фольгой (LA) -рулонный материал, (8х1000 ширина=10м2) Сниженной плотности 22 кг.м. куб. Материал НПЭ газовспененный не сшитый. | м2- (8х1000 =10 рулон) Ижевск- Изолон | Облегчённый Isolontape (Изолонтейп) для строительства, в том числе вентиляции, воздуховодов и прочего. Более бюджетный материал для строительства. Насесённый на поверхность Изолона высококачественный акриловый клей, обеспечивают надёжное крепление материала к металлу, дереву, пластику, лакокрасочным и другим поверхностям в течении всего срока эксплуатации. |  | 113.74
14 | pel566 | Isolontape 100 10 V LM¦LA (высокой адгезии) дублированный металлизированной плёнкой (LM) или фольгой (LA) -рулонный материал, (10х1000 ширина=10м2) Сниженной плотности 22 кг.м. куб. Материал НПЭ газовспененный не сшитый. | м2- (10х1000 =10 рулон) Ижевск- Изолон | Облегчённый Isolontape (Изолонтейп) для строительства, в том числе вентиляции, воздуховодов и прочего. Более бюджетный материал для строительства. Насесённый на поверхность Изолона высококачественный акриловый клей, обеспечивают надёжное крепление материала к металлу, дереву, пластику, лакокрасочным и другим поверхностям в течении всего срока эксплуатации. |  | 134.61
15 | pel567 | Мастика ТЭКТОР 201 - двухкомпонентная полиуретановая отверждающаяся мастика, комплект - ведро 12,5кг | ведро 12,50кг "Гермет Союз"- город Санкт-Петербург | Мастика ТЭКТОР 201 - двухкомпонентная полиуретановая отверждающаяся мастика, предназначена для герметизации межпанельных стыков с деформативностью до 25%. Применение при температуре от -15 до +30*С. Цвета серый и белый. |  | 1400
15 | pel568 | Мастика ТЭКТОР 201 - двухкомпонентная полиуретановая отверждающаяся мастика, комплект - ведро 16,5кг | ведро 16,50кг "Гермет Союз"- город Санкт-Петербург | Мастика ТЭКТОР 201 - двухкомпонентная полиуретановая отверждающаяся мастика, предназначена для герметизации межпанельных стыков с деформативностью до 25%. Применение при температуре воздуха от -15 до +30*С. Цвета серый и белый. |  | 1650
15 | pel569 | Мастика ТЭКТОР 202 - двухкомпонентная полиуретановая отверждающаяся мастика, комплект - ведро 12,5кг | ведро 12,50кг "Гермет Союз"- город Санкт-Петербург | Мастика ТЭКТОР 201 - двухкомпонентная полиуретановая отверждающаяся мастика, предназначена для герметизации межпанельных стыков с деформативностью от 25% до 50%. Применение при температуре воздуха от -20 до +30*С. Цвета серый и белый. Под заказ Колеруется по шкале RAL партиями не менее 550кг. |  | 1450
15 | pel570 | Мастика ТЭКТОР 203 - двухкомпонентная полиуретановая отверждающаяся мастика, комплект - ведро 12,5кг | ведро 12,50кг "Гермет Союз" - город Санкт-Петербург | Мастика ТЭКТОР 201 - двухкомпонентная полиуретановая отверждающаяся мастика, предназначена для герметизации межпанельных стыков с деформативностью от 50% и выше. Применение при температуре воздуха от -20 до +40*С. Цвета серый и белый. Под заказ Колеруется по шкале RAL партиями не менее 550кг. |  | 1600
| pel571 | Герметик ТЭКТОР 211,212 - двухкомпонентный, эластомерный на основе полиуретана, для герметизации швов в полах, в том числе промышленных. Марка "211"- самовыравнивающийся. Марка "212"- тиксотропный, универсальный для всех типов швов. Комплект - ведро 13,2кг | ведро 13,20кг "Гермет Союз" город Санкт-Петербург | Герметик ТЭКТОР 211,212 - двухкомпонентный, эластомерный на основе полиуретана, для герметизации швов в полах, в том числе промышленных. Марка "211"- самовыравнивающийся. Марка "212"- тиксотропный, универсальный для всех типов швов. Комплект - ведро 13,2кг. Цвета белый и серый. |  | 2336.40
15 | pel572 | Грунтовка ТЭКТОР 100- фасовка-алюминевая фляга 1л | л- 1л фляга "Гермет Союз" город Санкт-Петербург | Грунтовка ТЭКТОР 100- однокомпонентный полиуретановый праймер, с низкой вязкостью, на основе изоциантов. Улучшает адгезию полиуретановых герметиков "Тэктор" к пористым и разнородным поверхностям. Изолирует пористость различных материалов. Цвета белый и серый. |  | 1680
15 | pel573 | Грунтовка ТЭКТОР 100- фасовка-алюминевая фляга 5 л | л- 5л фляга "Гермет Союз" город Санкт-Петербург | Грунтовка ТЭКТОР 100- однокомпонентный полиуретановый праймер, с низкой вязкостью, на основе изоциантов. Улучшает адгезию полиуретановых герметиков "Тэктор" к пористым и разнородным поверхностям. Изолирует пористость различных материалов. Цвета белый и серый. |  | 7056
15 | pel574 | Герметик ТЭКТОРФЛЕКС Н 40 - однокомпонентный полиуретановый , фасовка фольгированная мягкая упаковка по 600мл | шт- туба 600мл "Гермет Союз" город Санкт-Петербург | Герметик ТЭКТОРФЛЕКС Н 40 - однокомпонентный полиуретановый вибростойкий с высоким модулем упругости, водостойкий. Используется для производства кровельных работ. Применяется при температуре воздуха от -5 до +30*С. Цвета: белый,серый,чёрный. |  | 308
15 | pel575 | Герметик ТЭКТОРФЛЕКС Твилайт - однокомпонентный полиуретановый , фасовка фольгированная мягкая упаковка по 600мл | шт- туба 600мл "Гермет Союз" -город Санкт-Петербург | Герметик ТЭКТОРФЛЕКС Н 40 - однокомпонентный полиуретановый вибростойкий с высоким модулем упругости, водостойкий. Используется для производства кровельных работ. Применяется при температуре воздуха от -5 до +30*С. Цвет-тёмно серый с различными оттенками. |  | 280
15 | pel576 | Герметик ТЭКТОР 101 - однокомпонентный акрилатный строительный готовый к применению, в вёдрах по 7 или 15 кг. | ведро 15кг Гермет Союз -город Санкт-Петербург | Герметик ТЭКТОР 101 - однокомпонентный акрилатный строительный готовый к применению, в вёдрах по 7 или 15 кг. Цвета белый и серый. |  | 1485
15 | pel577 | Герметик Сазиласт 24 Классик - двухкомпонентный безусадочный отверждающий герметик. Фасовка ведро 6,6кг или 16,5 кг. | ведро 16,5кг "САЗИ" | Герметик Сазиласт 24 Классик - двухкомпонентный безусадочный отверждающий герметик. Герметик предназначен для герметизации межпанельных стыков с деформативностью до 25%. Диапазон температур нанесения от -15 до + 40*С. Хорошая адгезия к поверхностям. Долговечность не менее 15 лет. Цвета - серый и белый. |  | 2079
15 | pel578 | Герметик Сазиласт 24 Снежинка - двухкомпонентный безусадочный отверждающийся герметик для проведения работ при низких температурах. Фасовка ведро 16,5 кг. | ведро 16,5кг "САЗИ" | Специально разработанная рецептура для проведения работ при низких температурах. Благодаря использованию модифицированных пластификаторов, при низких температурах компоненты легко перемешиваются, а консистенция получившейся пасты обеспечивает сохранение технологичности нанесения продолжительное время. При этом герметик сохраняет форму не стекая со швов |  | 2112
15 | pel579 | Герметик Сазиласт 24 Комфорт - двухкомпонентный безусадочный отверждающийся герметик. Фасовка ведро 16,5 кг. | ведро 16,5кг "САЗИ" | Универсальный герметик, который подходит для широкого диапазона температур и различных размеров швов. Отличительной особенностью консистенции пасты смешанного герметика является свойство обрываться короткими нитями, и не тянуться за скотчем после его удаления. |  | 2145
15 | pel580 | Герметик Сазиласт 25 - двухкомпонентный безусадочный отверждающийся герметик с увеличенным сроком службы. Герметик окрашивается лакокрасочными составами, содержащими растворитель. Фасовка ведро 10,5 кг. | ведро 10,5кг "САЗИ" | Герметик Сазиласт 25 - двухкомпонентный безусадочный отверждающий герметик с увеличенным сроком межремонтных периодов. Применяется на обектах с высокой вибронагруженностью. Диапазон температур нанесения от -15 до + 40*С. Цвета - серый и белый. Герметик окрашивается лакокрасочными составами, содержащими растворитель. |  | 1890
15 | pel581 | Сазиласт 25 - двухкомпонентный тилсодержащий отверждающийся герметик. Фасовка ведро 16,5 кг. | ведро 16,5кг "САЗИ" | Герметик Сазиласт 25 - двухкомпонентный тилсодержащий отверждающийся герметик с увеличенным диапазоном температур нанесения от -20 до +40*С. Цвет серый. |  | 1980
15 | pel582 | Сазиласт 21 (АМ-05) - двухкомпонентный тиоколовый герметик с повышенной стойкостью к УФ излучениям, высокой маслобензиностойкостью и водостойкостью. Фасовка ведро 15,4кг. | ведро 15,4кг "САЗИ" | Сазиласт 21 (АМ-05) - двухкомпонентный тиоколовый герметик с повышенной стойкостью к УФ излучениям, высокой маслобензиностойкостью и водостойкостью. Может использоваться как кровельный герметик. Применяется на обектах с высокой вибронагруженностью. Цвет серый. |  | 3788.4
15 | pel583 | Сазиласт 9 - однокомпонентный герметик на основе гибридного полимера. Фасовка ведро 15 кг. | ведро 15,0кг "САЗИ" | Сазиласт 9 - однокомпонентный герметик на основе гибридного полимера. Эластичен- возможен кистевой вариант нанесения герметика. Применяется для герметизации швов с максимальной амплитудой знакопеременных циклических деформаций. Цвет от белого до светло-серого. |  | 1800
15 | pel584 | Сазиласт 51-двухкомпонентный полисульфидный герметик для герметизации металлической кровли. Фасовка ведро 15,4кг. | ведро 15,4кг "САЗИ" | Сазиласт 51-двухкомпонентный полисульфидный (тиоколовый) герметик для герметизации металлической кровли с повышенной стойкостью к УФ излучениям и агрессивным средам. Не стекает с вертикальных и потолочных швов при нанесении. Цвет серый. |  | 4573.80
15 | pel585 | Сазиласт 52-двухкомпонентный полисульфидный заливочный герметик для герметизации металлической кровли. Фасовка ведро 15,4кг. | ведро 15,4кг "САЗИ" | Сазиласт 52-двухкомпонентный полисульфидный заливочный герметик для герметизации металлической кровли и мест примыканий, подверженным воздействию агрессивных сред. Цвет серый. |  | 4543
15 | pel586 | Сазиласт 53-двухкомпонентный безусадочный отверждающийся тиоколовый герметик для герметизации элементов автодорог,мостов и кровли. Фасовка ведро 15,4кг. | ведро 15,4кг "САЗИ" | Сазиласт 53-двухкомпонентный безусадочный отверждающийся тиоколовый герметик для герметизации элементов автодорог,мостов и кровли. Обладает высокой маслобензиностойкостью, вибростойкостью и атмосферостойкостью. Цвет серый. |  | 4173.4
15 | pel587 | Стиз А марка 6 - однокомпонентный акрилатный герметик паропроницаемый герметик для монтажа оконных конструкций - фасовка вёдра по 7кг. | ведро 7,0 кг "САЗИ" | Стиз А марка 6 - однокомпонентный акрилатный герметик паропроницаемый герметик- предназначен для устройства наружного слоя монтажного шва в узлах примыкания оконных блоков к проёмам стен отапливаемых зданий гражданского и промышленного строительства. Приминим при отрицательных температурах. Цвет белый или по шкале RAL 1015, 7038, 8011,8015,8016,8017, Чёрная вишня. |  | 651.7
15 | pel588 | Стиз В марка 6 - однокомпонентный акрилатный герметик пароизоляционный герметик для монтажа оконных конструкций - фасовка вёдра по 7кг. | ведро 7,0 кг "САЗИ" | Стиз А марка 6 - однокомпонентный акрилатный герметик пароизоляционный герметик- предназначен для устройства внутреннего слоя монтажного шва в узлах примыкания оконных блоков к проёмам стен отапливаемых зданий гражданского и промышленного строительства. Приминим при отрицательных температурах. Цвет белый. |  | 579.6
15 | pel589 | АКСА - однокомпонентный акриловый герметик. Фасовка вёдра по 15кг. | ведро 15,0кг "САЗИ" | АКСА - однокомпонентный акриловый герметик. Можно окрашивать. Используется для герметизации деформационных швов строительных конструкций с деформацией не более 15%. Можно наносить кистью или шпателем. Диапазон температур нанесения от -13 до +35*С. Цвета - белый, серый. |  | 1770
15 | pel590 | Герметик Ecoroom AS 12 акриловый паропроницаемый для монтажа оконных конструкций. Фасовка - вёдра 7 или 15 кг. | кг- ведро 15 кг Ecoroom | Герметик Ecoroom AS 12 акриловый паропроницаемый - однокомпонентный акрилатный герметик паропроницаемый герметик- предназначен для устройства наружного слоя монтажного шва в узлах примыкания оконных блоков к проёмам стен отапливаемых зданий гражданского и промышленного строительства. Цвет белый, серый, возможность колеровки в любой цвет. |  | 1273.5
15 | pel591 | Герметик Ecoroom AS 14 акриловый пароизоляционный для монтажа оконных конструкций. Фасовка - вёдра 7 или 15 кг. | ведро 7кг ведро 15 кг Ecoroom | Герметик Ecoroom AS 14 - однокомпонентный акриловый герметик пароизоляционный герметик- предназначен для устройства внутреннего слоя монтажного шва в узлах примыкания оконных блоков к проёмам стен отапливаемых зданий гражданского и промышленного строительства. Можно окрашивать. Цвет белый, серый, возможность колеровки в любой цвет. |  | 572,20 1216,40
15 | pel592 | Герметик Ecoroom AS 11 акрилатный для межпанельных соединений высокоэластичный. Фасовка - вёдра 7 или 15 кг. | ведро 7кг ведро15 кг Ecoroom | Герметик Ecoroom AS 11 акрилатный для межпанельных соединений высокоэластичный. Герметизация стыков с деформативностью до 20%. Можно окрашивать. Цвет белый, серый, возможность колеровки в любой цвет. |  | 572,20 1216,40
15 | pel593 | Герметик Ecoroom PU-20 двухкомпонентный полиуретановый для межпанельных швов. Фасовка - вёдра 16 кг. | ведро 16 кг Ecoroom | Герметик Ecoroom PU-20 двухкомпонентный полиуретановый для межпанельных швов. Герметизация стыков с деформативностью до 25%. Может применятся на объектах подверженным высоким температурным перепадам, вибрации и эксплуатации в районах крайнего севера. Можно окрашивать акрилатными красками как на водной, так и на органической основе. Цвет белый, серый. |  | 1557
15 | pel594 | Герметик Ecoroom PU-21 двухкомпонентный безусадочный полиуретановый строительный для межпанельных швов. Фасовка - вёдра 13,30 кг. | ведро 13,30 кг Ecoroom | Герметик Ecoroom PU-21 двухкомпонентный безусадочный полиуретановый строительный для межпанельных швов. Герметизация стыков с деформативностью до 25%. Может применятся на объектах подверженным высоким температурным перепадам, вибрации и эксплуатации в районах крайнего севера. Можно окрашивать акрилатными красками как на водной, так и на органической основе. Цвет белый, серый, возможность колеровки в любой цвет. |  | 1582.2
15 | pel595 | Герметик Ecoroom PU-22 двухкомпонентный безусадочный полиуретановый строительный для межпанельных швов. Взаимозаменяемый с герметиком "ОКСИПЛАСТ". Фасовка - вёдра 10,50 кг. | ведро 10,50 кг Ecoroom | Герметик Ecoroom PU-22 двухкомпонентный безусадочный полиуретановый строительный для межпанельных швов. Более эластичный, долговечный материал с улучшенной адгезией. Не течёт при нанесении. Герметизация стыков с деформативностью до 25%. Может применятся на объектах подверженным высоким температурным перепадам, вибрации и эксплуатации в районах крайнего севера. Можно окрашивать акрилатными красками как на водной, так и на органической основе. Цвет белый, серый, возможность колеровки в любой цвет. |  | 1583.6
15 | pel596 | ОКСИПЛАСТ- двухкомпонентный полиуретановый герметик, фасовка - ведро 12кг | ведро 12кг Tenax | ОКСИПЛАСТ- двухкомпонентный полиуретановый герметик. Предназначен для герметизации швов из бетона и железобетона с деформацией не более 25%. Подходит для ремонта бетонных крыш,герметизации щелей, трещин и стыков. Цвет белый. |  | 2064
15 | pel597 | Герметик полиуретановый - ATAKAMACT PU-20, фасовка ведро 13 кг. | ведро 13кг ATAKAMACT | Герметик ATAKAMACT PU-20 двухкомпонентный полиуретановый для межпанельных швов. Герметизация стыков с деформативностью до 25%. Может применятся на объектах подверженным высоким температурным перепадам, вибрации и эксплуатации в районах крайнего севера. Можно окрашивать акрилатными красками как на водной, так и на органической основе. Цвет белый, серый. |  | 1365
15 | pel598 | Полиуретановый герметик Soudaflex 40FC, фасовка - "колбаса" 600мл. | 600мл(870г)-колбаска Soudal | Высококачественный полиуретановый герметик Soudaflex 40FC - однокомпонентный с высоким модулем упругости, предназначенный как для уплотнения так и для соединения деталей. Все работы по герметизации и закреплению деталей на стройках. Структурная связка вибрирующих конструкций. Заполлнение швов в бетонных полах. Закрепление черепицы на крыше. Цвета: белый, серый, чёрный, коричневый. |  | 269.5
15 | pel599 | Герметик TENALUX 112М- однокомпонентный герметик для кровельных покрытий на базе MS-полимера. Фасовка "колбаса" 600 мл (870гр). RAL 7040 - серый. | 600 мл(870г)- колбаска TENALUX | Герметик TENALUX 112М- однокомпонентный герметик для кровельных покрытий на базе MS-полимера готовый к применению. Легко наносится вручную методом шприцевания с помощью специальных пистолетов. |  | 313.50
15 | pel600 | Герметик TENALUX 112М- однокомпонентный герметик для кровельных покрытий на базе MS-полимера. Фасовка "колбаса" 600 мл (870гр). RAL 9003- белый. | 600 мл(870г)- колбаска TENALUX | Герметик TENALUX 112М- однокомпонентный герметик для кровельных покрытий на базе MS-полимера готовый к применению. Легко наносится вручную методом шприцевания с помощью специальных пистолетов. |  | 313.50
15 | pel601 | Герметик TENALUX 112М- однокомпонентный герметик для кровельных покрытий на базе MS-полимера. Фасовка "колбаса" 600 мл (870гр). RAL 9011- цветной. | 600 мл(870г)- колбаска TENALUX | Герметик TENALUX 112М- однокомпонентный герметик для кровельных покрытий на базе MS-полимера готовый к применению. Легко наносится вручную методом шприцевания с помощью специальных пистолетов. |  | 357.5
15 | pel602 | Герметик TENALUX 112М- однокомпонентный герметик для кровельных покрытий на базе MS-полимера. Фасовка "колбаса" 600 мл (870гр). RAL 8002- цветной. | 600 мл(870г)- колбаска TENALUX | Герметик TENALUX 112М- однокомпонентный герметик для кровельных покрытий на базе MS-полимера готовый к применению. Легко наносится вручную методом шприцевания с помощью специальных пистолетов. |  | 357.5
15 | pel603 | Герметик TENALUX 112М- однокомпонентный герметик для кровельных покрытий на базе MS-полимера. Фасовка "колбаса" 600 мл (870гр). RAL 8003- цветной. | 600 мл(870г)- колбаска TENALUX | Герметик TENALUX 112М- однокомпонентный герметик для кровельных покрытий на базе MS-полимера готовый к применению. Легко наносится вручную методом шприцевания с помощью специальных пистолетов. |  | 357.5
15 | pel604 | Герметик TENALUX 112М- однокомпонентный герметик для кровельных покрытий на базе MS-полимера. Фасовка "колбаса" 600 мл (870гр). RAL 8017- цветной. | 600 мл(870г)- колбаска TENALUX | Герметик TENALUX 112М- однокомпонентный герметик для кровельных покрытий на базе MS-полимера готовый к применению. Легко наносится вручную методом шприцевания с помощью специальных пистолетов. |  | 357.5
15 | pel605 | Герметик TENALUX 112М- однокомпонентный герметик для кровельных покрытий на базе MS-полимера. Фасовка "колбаса" 600 мл (870гр). RAL 8024-цветной. | 600 мл(870г)- колбаска TENALUX | Герметик TENALUX 112М- однокомпонентный герметик для кровельных покрытий на базе MS-полимера готовый к применению. Легко наносится вручную методом шприцевания с помощью специальных пистолетов. |  | 357.5
15 | pel606 | Герметик TENALUX 112М- однокомпонентный герметик для кровельных покрытий на базе MS-полимера. Фасовка "колбаса" 600 мл (870гр). RAL 1001-цветной. | 600 мл(870г)- колбаска TENALUX | Герметик TENALUX 112М- однокомпонентный герметик для кровельных покрытий на базе MS-полимера готовый к применению. Легко наносится вручную методом шприцевания с помощью специальных пистолетов. |  | 357.5
15 | pel607 | Герметик TENALUX 112М- однокомпонентный герметик для кровельных покрытий на базе MS-полимера. Фасовка "колбаса" 600 мл (870гр). RAL 1002-цветной. | 600 мл(870г)- колбаска TENALUX | Герметик TENALUX 112М- однокомпонентный герметик для кровельных покрытий на базе MS-полимера готовый к применению. Легко наносится вручную методом шприцевания с помощью специальных пистолетов. |  | 357.5
15 | pel608 | Герметик TENALUX 112М- однокомпонентный герметик для кровельных покрытий на базе MS-полимера. Фасовка "колбаса" 600 мл (870гр). RAL 1011-цветной. | 600 мл(870г)- колбаска TENALUX | Герметик TENALUX 112М- однокомпонентный герметик для кровельных покрытий на базе MS-полимера готовый к применению. Легко наносится вручную методом шприцевания с помощью специальных пистолетов. |  | 357.5
15 | pel609 | Герметик TENALUX 112М- однокомпонентный герметик для кровельных покрытий на базе MS-полимера. Фасовка "колбаса" 600 мл (870гр). RAL 1013- цветной. | 600 мл(870г)- колбаска TENALUX | Герметик TENALUX 112М- однокомпонентный герметик для кровельных покрытий на базе MS-полимера готовый к применению. Легко наносится вручную методом шприцевания с помощью специальных пистолетов. |  | 357.5
15 | pel610 | Герметик TENALUX 112М- однокомпонентный герметик для кровельных покрытий на базе MS-полимера. Фасовка "колбаса" 600 мл (870гр). RAL 1015- цветной. | 600 мл(870г)- колбаска TENALUX | Герметик TENALUX 112М- однокомпонентный герметик для кровельных покрытий на базе MS-полимера готовый к применению. Легко наносится вручную методом шприцевания с помощью специальных пистолетов. |  | 357.5
15 | pel611 | Герметик двухкомпонентный полиуретановый VASmann premium, белый - фасовка 12,5кг | ведро-шт 12,5кг. VASmann | Герметик двухкомпонентный полиуретановый VASmann premium, белый - фасовка 12,5кг. При тщательном перемешивании двух компонентов получается готовый герметизирующий состоав для использования на любых фасадах и любых помещениях. Можно использовать в диапазоне температур от -20 до +35*С. Сохраняет эластичность в течение 14 часов после смешивания. Полностью затвердевает (сшивается) в течение 20-48 часов. |  | 1396.84
15 | pel612 | Силиконовый санитарный герметик VASmann, фасовка- 280 мл, белого или прозрачного цвета. | 280 мл.-баллон капсула VASmann | Силиконовый санитарный герметик VASmann- имеет влагостойкий состав за счёт внедрения в него каучукрвой основы и наличия дополнительного ингридиента - ацетатного вулканизатора. Не гниёт, не подвержен образованию плесени. Обладает высокими адгезионными свойствами. Температурный диапазон использования от -5 до +40*С. Цвета: прозрачный и белый. |  | 147.52
15 | pel613 | Силиконовый универсальный герметик VASmann, фасовка - 280 мл, белого или прозрачного цвета. | 280 мл.-баллон капсула VASmann | Силиконовый универсальный герметик VASmann, фасовка - 280 мл, белого или прозрачного цвета. Изделие имеет многоцелевое применение, предназначено для герметизации стыков, швов, пазов и трещин. Подходит для материалов с различающейся структурой. |  | 145.26
16 | pel614 | Пена монтажная профессиональная VASmann summer 65+, летняя,950г, 816 бал/нал. | баллон-шт 950г. (коробка 12шт) VASmann | Пена монтажная профессиональная VASmann summer 65+, летняя - полиуретановая пена, готовая к употреблению для внутренних и наружних работ в тёплое время года. Гарантированный повышенный выход до 65 литров рабочего материала. Хранить строго вертикально для полноценного использования всего объёма баллона. |  | 258.33
16 | pel615 | Пена монтажная профессиональная VASmann summer 70+, летняя,1020г, 816 бал/нал. | баллон-шт 1020г. (коробка 12шт) VASmann | Пена монтажная профессиональная VASmann summer 70+, летняя - полиуретановая пена, готовая к употреблению для внутренних и наружних работ в тёплое время года. Гарантированный повышенный выход до 70 литров рабочего материала. Хранить строго вертикально для полноценного использования всего объёма баллона. |  | 265.27
16 | pel616 | Пена монтажная профессиональная VASmann profi 65+, всесезонная -10*С, 950г, 816 бал/нал. | баллон-шт 950г. (коробка 12шт) VASmann | Пена монтажная профессиональная VASmann profi 65+- всесезонная полиуретановая пена, готовая к употреблению для внутренних и наружних работ в температуры воздуха от -10 до +35*С. Отличная адгезия к различным материалам. Гарантированный повышенный выход до 65 литров рабочего материала. Хранить строго вертикально для полноценного использования всего объёма баллона. Перед применением 10 часов желательно хранить в тёплом помещении. |  | 261.35
16 | pel617 | Пена монтажная профессиональная VASmann premium 70+, всезезонная -10*С, 1020г, 816 бал/нал. | баллон-шт 1020г. (коробка 12шт) VASmann | Пена монтажная профессиональная VASmann 70+ premium, всесезонная - качественная полиуретановая пена, готовая к употреблению для внутренних и наружних работ в температуры воздуха от -10 до +35*С. Отличная адгезия к различным материалам. Гарантированный повышенный выход до 70 литров рабочего материала. Хранить строго вертикально для полноценного использования всего объёма баллона. Перед применением 10 часов желательно хранить в тёплом помещении. |  | 268.29
16 | pel618 | Пена монтажная профессиональная VASmann arctic 65+, зимняя -20*С, 950г, 816 бал/нал. | баллон-шт 950г. (коробка 12 шт) VASmann | Пена монтажная профессиональная VASmann arctic 65+, зимняя - является однокомпонентным полиуретановым герметическим средством для теплоизляционных работ. Используется в условиях низких температур. У неё отличная адгезия к различным материалам. Не боится влаги. Хранить строго вертикально для полноценного использования всего объёма баллона. Перед применением 10 часов желательно хранить в тёплом помещении. |  | 269.84
16 | pel619 | Пена монтажная профессиональная VASmann arctic 70+, зимняя -20*С, 1020г, 816 бал/нал. | баллон-шт 1020г. (коробка 12шт) VASmann | Пена монтажная профессиональная VASmann arctic 70+, зимняя - является однокомпонентным полиуретановым герметическим средством для теплоизляционных работ. Используется в условиях низких температур. У неё отличная адгезия к различным материалам. Не боится влаги. Гарантированный повышенный выход до 70 литров рабочего материала. Хранить строго вертикально для полноценного использования всего объёма баллона. Перед применением 10 часов желательно хранить в тёплом помещении. |  | 276.02
16 | pel620 | Очиститель монтажной пены VASmann clener, 430г. 1008 бал/нал. | баллон-шт 430г. (коробка 12шт) VASmann | Очиститель монтажной пены VASmann clener- эффективное удаление строительной пены. Очиститель пены отлично промывает пистолет внутри и снаружи. Применим при температуре от -10 до +35*С. Не оставляет следов на ПВХ и других пластиках. |  | 114.81
16 | pel621 | Пена монтажная профессиональная "Умелец", пистолетная, всесезонная -10*С, 750 мл, 816 бал/нал. + перчатки в комплекте. | баллон - шт 750мл (коробка 12шт) VASmann | Пена монтажная профессиональная "Умелец", всесезонная -10*С - пистолетная пена обладает классическим сочетанием объёма налива исходного материала 750 мл и оптисальным объёмом "выхода" готового продукта до 65л. |  | 234.44
16 | pel622 | Пена монтажная профессиональная "Умелец", адаптерная, всесезонная -10*С, 750 мл, 816 бал/нал. + перчатки в комплекте. | баллон - шт 750мл (коробка 12шт) VASmann | Пена монтажная профессиональная "Умелец", адаптерная, всесезонная -10*С - выпускаеся в экономичной упаковке с удобным трубкой аппликатором для проведения монтажных работ бытового назначения. |  | 233.1
16 | pel623 | Пена монтажная профессиональная VASmann firestop, огнестойкая, 920г, 816 бал/нал. | баллон - шт 920г. (коробка 12шт) VASmann | Пена монтажная профессиональная VASmann firestop, огнестойкая- не поддерживает горение и имеет высокий уровень огнестойкости и отвечает нормам ТУ BY 809000487.005-2014. Соответствует классу В2. Предел огнестойкости - Е 240. |  | 343.53
16 | pel624 | Клей -пена монтажная профессиональная VASmann fixfoam 880г, 816 бал/нал. | баллон - шт 880г. (коробка 12шт) VASmann | Клей -пена монтажная профессиональная VASmann fixfoam - предназначена для фиксации теплоизоляционных плит из пенополистирола (XPS & EPS), пенополиуретана (PIR & PUR), а также миниральной ваты к различным основаниям. Цвет голубой и светло-синий. Температура применения от -5 до +35*С |  | 289.85
16 | pel625 | Клей -пена монтажная профессиональная VASmann cement 990г, 816 бал/нал. | баллон - шт 990г. (коробка 12шт) VASmann | Клей -пена монтажная профессиональная VASmann cement предназначена для возведениястроительных конструкций из кирпича, пено-,газо-бетонов и других ячеистых блоков в качестве связующего раствора. Температура применения от -5 до +35*С. Цвет серый. Время высыхания на "отлип" - 10 минут. |  | 316.9
16 | pel626 | Пена монтажная профессиональная зимняя ТЕХНОНИКОЛЬ 65 MAXIMUM, 850 мл | баллон -шт 850мл ТЕХНОНИКОЛЬ | Пена монтажная профессиональнаязимняя ТЕХНОНИКОЛЬ 65 MAXIMUM, - является однокомпонентным полиуретановым герметическим средством для теплоизляционных работ. Используется в условиях низких температур -18 до +30*С. У неё отличная адгезия к различным материалам. Не боится влаги. Хранить строго вертикально для полноценного использования всего объёма баллона. |  | 265.7
16 | pel627 | Пена монтажная профессиональная всесезонная ТЕХНОНИКОЛЬ 65 MAXIMUM, 850 мл | баллон -шт 850мл ТЕХНОНИКОЛЬ | Пена монтажная профессиональная всесезонная ТЕХНОНИКОЛЬ 65 MAXIMUM - полиуретановая пена, готовая к употреблению для внутренних и наружних работ в температуры воздуха от -10 до +35*С. Отличная адгезия к различным материалам. Гарантированный повышенный выход до 65 литров рабочего материала. Хранить строго вертикально для полноценного использования всего объёма баллона. |  | 259.18
17 | pel628 | Грунт ГФ VASmann-021 standart, красно-коричневый, ускоренной сушки, фасовка -ведро 25 кг,(33л) | ведро-шт 25 кг.(33л) VASmann | Грунт ГФ VASmann-021 standart, красно-коричневый, ускоренной сушки (10час)- для грунтования металлических и деревянных поверхностей, эксплуатируемых как снаружи, так и внутри помещений, перед покрытием лаками и эмалями. Может использоваться для временной защиты от коррозии в одномлойном покрытии. Допускается при необходимости разбавлять до рабочей вязкости ксилолом, сольвентом или смесью одного из указанных на таре растворителей с уайт-сриритом в соотношении по массе 1:1. |  | 1725
17 | pel629 | Грунт ГФ VASmann-021 standart, серый, ускоренной сушки, фасовка -ведро 25 кг,(33л) | ведро-шт 25 кг.(33л) VASmann | Грунт ГФ VASmann-021 standart, красно-коричневый, ускоренной сушки (10час) - для грунтования металлических и деревянных поверхностей, эксплуатируемых как снаружи, так и внутри помещений, перед покрытием лаками и эмалями. Может использоваться для временной защиты от коррозии в одномлойном покрытии. Допускается при необходимости разбавлять до рабочей вязкости ксилолом, сольвентом или смесью одного из указанных на таре растворителей с уайт-сриритом в соотношении по массе 1:1. Условная вязкость по вискометру типа В3-246 с диаметром сопла 4мм, при температуре 20*С не менее 45ед. |  | 1815.75
17 | pel630 | Грунт ГФ VASmann-021 profi, красно-коричневый, ускоренной сушки, фасовка -ведро 25 кг,(33л) | ведро-шт 25 кг.(33л) VASmann | Грунт ГФ VASmann-021 standart, красно-коричневый, ускоренной сушки (0,5час)- для грунтования металлических и деревянных поверхностей, эксплуатируемых как снаружи, так и внутри помещений, перед покрытием лаками и эмалями. Может использоваться для временной защиты от коррозии в одномлойном покрытии. Допускается при необходимости разбавлять до рабочей вязкости ксилолом, сольвентом или смесью одного из указанных на таре растворителей с уайт-сриритом в соотношении по массе 1:1. Условная вязкость по вискометру типа В3-246 с диаметром сопла 4мм, при температуре 20*С не менее 70-80ед. Грунт стойкий к воздействию 3-% раствора хлористого натрия и минирального масла. |  | 1988
17 | pel631 | Грунт ГФ VASmann-021 profi, серый, ускоренной сушки, фасовка -ведро 25 кг,(33л) | ведро-шт 25 кг.(33л) VASmann | Грунт ГФ VASmann-021 standart, красно-коричневый, ускоренной сушки (0,5час) - для грунтования металлических и деревянных поверхностей, эксплуатируемых как снаружи, так и внутри помещений, перед покрытием лаками и эмалями. Может использоваться для временной защиты от коррозии в одномлойном покрытии. Допускается при необходимости разбавлять до рабочей вязкости ксилолом, сольвентом или смесью одного из указанных на таре растворителей с уайт-сриритом в соотношении по массе 1:1. Условная вязкость по вискометру типа В3-246 с диаметром сопла 4мм, при температуре 20*С не менее 70-80ед. Грунт стойкий к воздействию 3-% раствора хлористого натрия и минирального масла. |  | 2172
17 | pel632 | Краска фасадная универсальная Ecoroom- акриловая дышащая белая матовая с повышенной износостойкостью в фасовках по 14кг. | шт - ведро 14 кг (10л) Ecoroom | Краска фасадная универсальная Ecoroom- акриловая дышащая белая матовая с повышенной износостойкостью предназначена для декоративной отделки фасадов зданий и сооружений. Без запаха. Может использоваться в помещениях с высоким уровнем влажности типа ванные комнаты или бассейны. Можно коллеровать в другие цвета. |  | 722.7
17 | pel633 | Краска фасадная универсальная Ecoroom- акриловая дышащая белая матовая с повышенной износостойкостью в фасовках в промтару по 45кг. | шт - бочка 45 кг Ecoroom | Краска фасадная универсальная Ecoroom- акриловая дышащая белая матовая с повышенной износостойкостью предназначена для декоративной отделки фасадов зданий и сооружений. Без запаха. Может использоваться в помещениях с высоким уровнем влажности типа ванные комнаты или бассейны. Можно коллеровать в другие цвета. |  | 2241
17 | pel634 | Краска фасадная морозостойкая (зимняя) до -15*С Ecoroom- акриловая дышащая белая матовая с повышенной износостойкостью в фасовках по 14кг. | кг- ведро 14 кг(10л) Ecoroom | Краска фасадная морозостойкая Ecoroom- акриловая дышащая белая матовая с повышенной износостойкостью предназначена для декоративной отделки фасадов зданий и сооружений. Без запаха. Может использоваться в помещениях с высоким уровнем влажности типа ванные комнаты или бассейны. Позволяет заботать при отрицательных температурах. Можно коллеровать в другие цвета. |  | 1260.6
17 | pel635 | Краска фасадная морозостойкая (зимняя) до -15*С Ecoroom- акриловая дышащая белая матовая с повышенной износостойкостью в фасовках в промтару по 45кг. | кг- бочка 45 кг Ecoroom | Краска фасадная морозостойкая Ecoroom- акриловая дышащая белая матовая с повышенной износостойкостью предназначена для декоративной отделки фасадов зданий и сооружений. Без запаха. Может использоваться в помещениях с высоким уровнем влажности типа ванные комнаты или бассейны. Позволяет заботать при отрицательных температурах. Можно коллеровать в другие цвета. |  | 3969
17 | pel636 | Краска фасадная классик Ecoroom- акриловая дышащая белая матовая атмоферостойкая в фасовках по 14кг. | шт - ведро 14 кг(10л) Ecoroom | Краска фасадная классик Ecoroom- акриловая дышащая белая матовая с нормальной износостойкостью предназначена для декоративной отделки фасадов зданий и сооружений. Атмосферостойкая. Без запаха. Может использоваться в помещениях с высоким уровнем влажности типа ванные комнаты или бассейны. Можно коллеровать в другие цвета. |  | 633.2
17 | pel637 | Краска фасадная классик Ecoroom- акриловая дышащая белая матовая атмоферостойкая в фасовках в промтару по 45кг. | шт- бочка 45 кг Ecoroom | Краска фасадная классик Ecoroom- акриловая дышащая белая матовая с нормальной износостойкостью предназначена для декоративной отделки фасадов зданий и сооружений. Атмосферостойкая. Без запаха. Может использоваться в помещениях с высоким уровнем влажности типа ванные комнаты или бассейны. Можно коллеровать в другие цвета. |  | 1953
17 | pel638 | Краска фасадная профессионал (ЭКОНОМ) Ecoroom- акриловая дышащая белая матовая для бюджетного ремонта при заказе от 1.0тн в фасовках в вёдра по 14кг. | шт - ведро 14 кг(10л) Ecoroom | Краска фасадная профессионал (ЭКОНОМ) Ecoroom- белая акриловая дышащая белая матовая для бюджетного ремонта при заказе от 1.0тн. Можно коллеровать. |  | 403.2
17 | pel639 | Краска фасадная профессионал (ЭКОНОМ) Ecoroom- акриловая дышащая белая матовая для бюджетного ремонта при заказе от 1.0тн в фасовках в промтару по 45кг. | шт - бочка 45 кг Ecoroom | Краска фасадная профессионал (ЭКОНОМ) Ecoroom- белая акриловая дышащая белая матовая для бюджетного ремонта при заказе от 1.0тн. Можно коллеровать. |  | 1290.6
17 | pel640 | Грунтовка акриловая профессионал Ecoroom- в канистрах по 10кг. | шт - канистра 10 кг Ecoroom | Грунтовка акриловая профессионал Ecoroom- для предварительной обработки окрашиваемых поверхностей. |  | 178.8
17 | pel641 | Грунтовка БЕТОКОНТАКТ профессионал Ecoroom- в вёдрах по 18кг. | шт - ведро 18 кг Ecoroom | Грунтовка БЕТОКОНТАКТ профессионал Ecoroom- предназначена для предварительной обработки под штукатурку плотных не впитывающих влагу оснований(монолитного бетона, бетонных потолков, блоков) под штукатурку и для обработки покрытий из керамической плитки перед укладкой новой плитки. |  | 518.4
17 | pel642 | Интерьерная краска Ecoroom - белая матовая для окраски стен и потолков внутри помещений. Фасовка 14кг. | шт - ведро 14 кг(10л) Ecoroom | Интерьерная краска Ecoroom - белая матовая для окраски стен и потолков внутри помещений. Может наносится на любые типы минеральных оснований. Отличается хорошей укрывистостью и белизной. Обладает нейтральным запахом. |  | 509.1
17 | pel643 | Интерьерная краска Ecoroom - белая матовая для окраски стен и потолков внутри помещений. Фасовка 45кг. | шт - бочка 45 кг Ecoroom | Интерьерная краска Ecoroom - белая матовая для окраски стен и потолков внутри помещений. Может наносится на любые типы минеральных оснований. Отличается хорошей укрывистостью и белизной. Обладает нейтральным запахом. |  | 1553.4
17 | pel644 | Краска акриловая моющаяся супербелая Ecoroom - паропроницаемая для наружних и внутренних работ. Фасовка -вёдра 14кг. | шт- ведро 14 кг(10л) Ecoroom | Краска акриловая моющаяся супербелая Ecoroom - паропроницаемая для наружних и внутренних работ. Без запаха. Может использоваться в помещениях с высоким уровнем влажности типа ванные комнаты или бассейны. Можно коллеровать в другие цвета. |  | 951.5
17 | pel645 | Краска акриловая моющаяся супербелая Ecoroom - паропроницаемая для наружних и внутренних работ. Фасовка -бочка 45кг. | шт- бочка 45 кг Ecoroom | Краска акриловая моющаяся супербелая Ecoroom - паропроницаемая для наружних и внутренних работ. Без запаха. Может использоваться в помещениях с высоким уровнем влажности типа ванные комнаты или бассейны. Можно коллеровать в другие цвета. |  | 2974.5
17 | pel646 | Очиститель фасадов Т-10 Ecoroom- состав готовый к применению для очистки солевых отложений и атмосферных загрязнений. Фасовка канистра 5кг. | шт- канистра 5 кг Ecoroom | Очиститель фасадов Т-10 Ecoroom- состав готовый к применению для очистки солевых отложений, окалин сварки и атмосферных загрязнений. Наносится валиком на очищаемую поверхность с последующим удалением продукта химической реакции с помощью щётки с жёстким ворсом или водой под давлением. |  | 302.9
17 | pel647 | Очиститель фасадов Т-10 Ecoroom- состав готовый к применению для очистки солевых отложений и атмосферных загрязнений. Фасовка ведро 10кг. | шт- ведро 10 кг Ecoroom | Очиститель фасадов Т-10 Ecoroom- состав готовый к применению для очистки солевых отложений, окалин сварки и атмосферных загрязнений. Наносится валиком на очищаемую поверхность с последующим удалением продукта химической реакции с помощью щётки с жёстким ворсом или водой под давлением. |  | 581.4
17 | pel648 | Гидрофобизатор экосилк органик А-20 Ecoroom - готовый состав препятствующий образованию высолов, исключающий вероятность обледенения поверхности и повышающий антикоррозионные свойства обработанного материала. Фасовка канистра 5кг. | шт- канистра 5 кг Ecoroom | Гидрофобизатор экосилк органик А-20 Ecoroom - готовый состав на основе уайт-спирита препятствующий образованию высолов, исключающий вероятность обледенения поверхности и повышающий антикоррозионные свойства обработанного материала. Используется для обработки различных строительных материалов. Возможность использования при отрицательных температурах от -10*С. |  | 906.8
17 | pel649 | Гидрофобизатор экосилк органик А-20 Ecoroom - готовый состав препятствующий образованию высолов, исключающий вероятность обледенения поверхности и повышающий антикоррозионные свойства обработанного материала. Фасовка канистра 10 кг. | шт- ведро 10 кг Ecoroom | Гидрофобизатор экосилк органик А-20 Ecoroom - готовый состав на основе уайт-спирита препятствующий образованию высолов, исключающий вероятность обледенения поверхности и повышающий антикоррозионные свойства обработанного материала. Используется для обработки различных строительных материалов. Возможность использования при отрицательных температурах от -10*С. |  | 1750.40
17 | pel650 | Фасадная краска ВД-АК-134 белая. Фасовка п/эт бак 30кг. Изготовлена на отечественном сырье. | шт -п/эт бак 30кг "БЭСТ КОЛОР" | Фасадная краска ВД-АК-134 белая для внутренней и наружной окраски загрунтованных или чистых деревянных поверхностей. При необходимости можно разводить водой перед применением, при этом краску необходимо тщательно перемешать. Краска является пожаро- и взрывобезопасной. Образующееся покрытие устойчиво к воздействию воды. Под заказ от 30 кг колеруется в различные цвета. Цена на цветную краску по согласованию. |  | 2097
17 | pel651 | Фасадная краска ВД-АК-134 белая. Фасовка п/эт бак 30кг. Изготовлена на импортном сырье. | шт -п/эт бак 30кг "БЭСТ КОЛОР" | Фасадная краска ВД-АК-134 белая улучшенная - для внутренней и наружной окраски загрунтованных или чистых деревянных поверхностей. При необходимости можно разводить водой перед применением, при этом краску необходимо тщательно перемешать.Краска является пожаро- и взрывобезопасной. Образующееся покрытие устойчиво к воздействию воды. Имеет больший срок эксплуатации.Под заказ колеруется в различные цвета. Под заказ от 30кг колеруется в различные цвета. Цена на цветную краску по согласованию. |  | 2457
17 | pel652 | Фасадная краска ВД-АК-134 белая. Фасовка п/эт ведро 15кг. Изготовлена на импортном сырье. | шт-п/эт ведро 15 кг "БЭСТ КОЛОР" | Фасадная краска ВД-АК-134 белая улучшенная - для внутренней и наружной окраски загрунтованных или чистых деревянных поверхностей. При необходимости можно разводить водой перед применением, при этом краску необходимо тщательно перемешать.Краска является пожаро- и взрывобезопасной. Образующееся покрытие устойчиво к воздействию воды. Имеет больший срок эксплуатации. Под заказ от 30кг колеруется в различные цвета. Цена на цветную краску по согласованию. |  | 1299
17 | pel653 | Фасадная краска ВД-АК-112 белая. Фасовка п/эт бак 30кг. Изготовлена на отечественном сырье. | шт -п/эт бак 30кг "БЭСТ КОЛОР" | Фасадная краска ВД-АК-112 белая - акриловая дышащая белая матовая с нормальной износостойкостью предназначена для декоративной отделки фасадов зданий и сооружений покрытых штукатуркой или шпатлёвкой. Атмосферостойкая. Без запаха. Может использоваться для внутренней отделки помещений. Можно коллеровать в другие цвета. Цена на цветную краску по согласованию. |  | 1738.5
17 | pel654 | Фасадная краска "АКРИАЛ-МОРОЗКО" белая матовая. Фасовка п/эт бак 30кг. Изготовлена на отечественном сырье. | шт -п/эт бак 30кг "БЭСТ КОЛОР" | Фасадная краска "АКРИАЛ-МОРОЗКО" белая матовая- используется в качестве защиты и декоративной отделки фасадов жилых и общественных зданий, возведённых из бетона, кирпича и древесины. Атмосферостойкая. Диапазон применения от -15 до +27*С. Можно коллеровать в другие цвета. Цена на цветную краску по согласованию. |  | 3398.4
17 | pel655 | Растворитель для "АКРИАЛ-МОРОЗКО". Фасовка 10л. | шт -п/эт канистра 10 л "БЭСТ КОЛОР" | Растворитель "АКРИАЛ-МОРОЗКО" для разбавления составов. |  | 86.1
17 | pel656 | Грунтовка фасадная "АКРИАЛ-МОРОЗКО". Фасовка п/эт бак 30кг. | шт-п/эт бак 30кг "БЭСТ КОЛОР" | Грунтовка фасадная "АКРИАЛ-МОРОЗКО"-разработана для укрепления и подготовки под будущую покраску поверхностей из бетона, кирпича и древесины. Наносится на предварительно оштукатуренные фасады жилых и общественных зданий и объектов с высокой эксплутационной нагрузкой. Грунтовкой разрешено обрабатывать мостовые и инфраструктурные , подземные сооружения и дорожные тоннели. Диапазон применения от -15 до +27*С. |  | 2725.8
17 | pel657 | Упрочняющий состав "АКРИАЛ-МОРОЗКО". Фасовка п/эт бак 35кг. | шт -п/эт бак 35кг "БЭСТ КОЛОР" | Упрочняющий состав "АКРИАЛ-МОРОЗКО" специально разработан для укрепления рыхлых, непрочных слоёв бетонных, пенобетонных, кирпичных, асбоцементных, древесных поверхностей нутём её пропитки. Диапазон применения от -15 до +27*С. |  | 3675.7
17 | pel658 | Грунтовка ВД-АК "Ластон" строительная. Фасовка - п/эт бак 20кг. | шт-п/эт бак 20кг "БЭСТ КОЛОР" | Грунтовка ВД-АК "Ластон" строительная для нанесения на плотные и влагостойкие основания. Она хорошо пропитывает верхний слой, связывая между собой не закреплённые частицы. Это обеспечивает высокие адгезивные свойства основания с различными декоративными покрытиями. |  | 798.8
17 | pel659 | Грунт ГФ-021 красно-коричневый, фасовка мет. ведро 25кг. | шт-мет.ведро 25кг "БЭСТ КОЛОР" | Красно-коричневая грунтовка ГФ-021 используется для подготовки металлических и деревянных поверхностей к последующей покраске. Грунтовка экономит двойное количество основной краски, продлевает жизнестойкость всего покрытия. |  | 1325
17 | pel660 | Грунт ГФ-021 светло-серый, фасовка мет. ведро 25кг. | шт-мет.ведро 25кг "БЭСТ КОЛОР" | Светло-серая грунтовка ГФ-021 используется для подготовки металлических и деревянных поверхностей к последующей покраске. Грунтовка экономит двойное количество основной краски, продлевает жизнестойкость всего покрытия. |  | 1525
17 | pel661 | Эмаль ПФ-115 белая быстросохнущая, фасовка мет. ведро 25кг. | шт-мет.ведро 25кг "БЭСТ КОЛОР" | Эмаль ПФ-115. Отличительная особенность эмали – универсальность, а основное предназначение – обеспечение защиты различного вида металлоконструкций, с высокой эксплуатационной нагрузкой. Также эмаль можно наносить на деревянные, бетонные и каменные поверхности. |  | 2375
17 | pel662 | Эмаль ПФ-115 белая Люкс, фасовка мет. ведро 25кг. | шт-мет.ведро 25кг "БЭСТ КОЛОР" | Эмаль ПФ-115. Отличительная особенность эмали – универсальность, а основное предназначение – обеспечение защиты различного вида металлоконструкций, с высокой эксплуатационной нагрузкой. Также эмаль можно наносить на деревянные, бетонные и каменные поверхности. |  | 2250
17 | pel663 | Эмаль ПФ-115 белая ГОСТ, фасовка мет. ведро 25кг. | шт-мет.ведро 25кг "БЭСТ КОЛОР" | Эмаль ПФ-115. Отличительная особенность эмали – универсальность, а основное предназначение – обеспечение защиты различного вида металлоконструкций, с высокой эксплуатационной нагрузкой. Также эмаль можно наносить на деревянные, бетонные и каменные поверхности. |  | 1992.5
17 | pel664 | Эмаль ПФ-115 ярко жёлтая, ярко-оранжевая ГОСТ, фасовка мет. ведро 25кг. | шт-мет.ведро 25кг "БЭСТ КОЛОР" | Эмаль ПФ-115. Отличительная особенность эмали – универсальность, а основное предназначение – обеспечение защиты различного вида металлоконструкций, с высокой эксплуатационной нагрузкой. Также эмаль можно наносить на деревянные, бетонные и каменные поверхности. |  | 1687.5
17 | pel665 | Эмаль ПФ-115 ярко-красная ГОСТ, фасовка мет. ведро 25кг. | шт-мет.ведро 25кг "БЭСТ КОЛОР" | Эмаль ПФ-115. Отличительная особенность эмали – универсальность, а основное предназначение – обеспечение защиты различного вида металлоконструкций, с высокой эксплуатационной нагрузкой. Также эмаль можно наносить на деревянные, бетонные и каменные поверхности. |  | 1918.75
17 | pel666 | Эмаль ПФ-115 светло серая ГОСТ, фасовка мет. ведро 25кг. | шт-мет.ведро 25кг "БЭСТ КОЛОР" | Эмаль ПФ-115. Отличительная особенность эмали – универсальность, а основное предназначение – обеспечение защиты различного вида металлоконструкций, с высокой эксплуатационной нагрузкой. Также эмаль можно наносить на деревянные, бетонные и каменные поверхности. |  | 1510.5
17 | pel667 | Эмаль ПФ-115 бежевая ГОСТ, фасовка мет. ведро 25кг. | шт-мет.ведро 25кг "БЭСТ КОЛОР" | Эмаль ПФ-115. Отличительная особенность эмали – универсальность, а основное предназначение – обеспечение защиты различного вида металлоконструкций, с высокой эксплуатационной нагрузкой. Также эмаль можно наносить на деревянные, бетонные и каменные поверхности. |  | 1606.25
17 | pel668 | Эмаль ПФ-115 красно-коричневая, чёрная, синяя,коричневая,голубая,красная,жёлтая, зелёная,салатовая,оранжевая,розовая ГОСТ, фасовка мет. ведро 25кг. | шт-мет.ведро 25кг "БЭСТ КОЛОР" | Эмаль ПФ-115. Отличительная особенность эмали – универсальность, а основное предназначение – обеспечение защиты различного вида металлоконструкций, с высокой эксплуатационной нагрузкой. Также эмаль можно наносить на деревянные, бетонные и каменные поверхности. |  | 2178.75
17 | pel669 | Эмаль ПФ-115 берюзовая ГОСТ, фасовка мет. ведро 25кг. | шт-мет.ведро 25кг "БЭСТ КОЛОР" | Эмаль ПФ-115. Отличительная особенность эмали – универсальность, а основное предназначение – обеспечение защиты различного вида металлоконструкций, с высокой эксплуатационной нагрузкой. Также эмаль можно наносить на деревянные, бетонные и каменные поверхности. |  | 1758.75
17 | pel670 | Эмаль ПФ-115 ЭКОНОМ серая, красно-коричневая, чёрная, синяя,коричневая,голубая,красная,жёлтая, зелёная,салатовая,оранжевая,розовая, фасовка мет. ведро 25кг. | шт-мет.ведро 25кг "БЭСТ КОЛОР" | Эмаль ПФ-115. Отличительная особенность эмали – универсальность, а основное предназначение – обеспечение защиты различного вида металлоконструкций, с высокой эксплуатационной нагрузкой. Также эмаль можно наносить на деревянные, бетонные и каменные поверхности. |  | 1468.75
17 | pel671 | Эмаль ПФ-115 ЭКОНОМ бежевая, фасовка мет. ведро 25кг. | шт-мет.ведро 25кг "БЭСТ КОЛОР" | Эмаль ПФ-115. Отличительная особенность эмали – универсальность, а основное предназначение – обеспечение защиты различного вида металлоконструкций, с высокой эксплуатационной нагрузкой. Также эмаль можно наносить на деревянные, бетонные и каменные поверхности. |  | 1441.25
17 | pel672 | Эмаль ПФ-115 ЭКОНОМ оранжевая, фасовка мет. ведро 25кг. | шт-мет.ведро 25кг "БЭСТ КОЛОР" | Эмаль ПФ-115. Отличительная особенность эмали – универсальность, а основное предназначение – обеспечение защиты различного вида металлоконструкций, с высокой эксплуатационной нагрузкой. Также эмаль можно наносить на деревянные, бетонные и каменные поверхности. |  | 1582.5
17 | pel673 | Эмаль ПФ-115 ЭКОНОМ белая, фасовка мет. ведро 25кг. | шт-мет.ведро 25кг "БЭСТ КОЛОР" | Эмаль ПФ-115. Отличительная особенность эмали – универсальность, а основное предназначение – обеспечение защиты различного вида металлоконструкций, с высокой эксплуатационной нагрузкой. Также эмаль можно наносить на деревянные, бетонные и каменные поверхности. |  | 1725
17 | pel674 | Шпатлёвка на ПВА-Отличная- строительный шптлёвочный состав, фасовка п/э пакет 15кг. | шт-п/э пакет 15кг "БЭСТ КОЛОР" | Шпатлевка на ПВА – универсальная смесь, которая обладает высокой адгезией к разнообразным поверхностям и улучшает сцепление между лакокрасочными материалами. Шпатлевочный состав эластичен в нанесении, благодаря чему поверхность получается гладкой и ровной. После отделки шпатлевкой на основе ПВА стены приобретают характерный матовый белый цвет |  | 238.95
17 | pel675 | Шпатлёвка масляно-клеевая- строительный шптлёвочный состав, фасовка п/э пакет 15кг. | шт-п/э пакет 15кг "БЭСТ КОЛОР" | Строительный шпатлевочный состав «Масляно-клеевой» предназначен для подготовки внутренних поверхностей (бетонных, оштукатуренных стен, потолков) под различные виды высококачественной отделки (окраску водными, масляными и синтетическими красками или оклейку обоями), а также для заделки мелких углублений, трещин и других дефектов в жилых, общественных и промышленных помещениях. |  | 212.4
17 | pel676 | Интерьерная Краска ВД-АК "Ластон" белая для стен и потолков для сухих помещений. Фасовка п\эт бак 30кг. | шт-п/эт бак 30кг "БЭСТ КОЛОР" | Матовая краска ВД-АК «Ластон» предназначена для отделки поверхностей в сухих помещениях. Краска – экологически чистый продукт, поэтому ее можно использовать для отделки помещений разного назначения. Она подходит для работы с ранее окрашенными поверхностями акриловыми, алкидными и масляными красками и с неокрашенными поверхностями. В результате образуется матовое покрытие. |  | 1009.8
17 | pel677 | Интерьерная Краска ВД-АК "Ластон"- супер белая для стен и потолков для сухих помещений. Фасовка п\эт бак 30кг. | шт-п/эт бак 30кг "БЭСТ КОЛОР" | Матовая краска ВД-АК «Ластон» предназначена для отделки поверхностей в сухих помещениях. Краска – экологически чистый продукт, поэтому ее можно использовать для отделки помещений разного назначения. Она подходит для работы с ранее окрашенными поверхностями акриловыми, алкидными и масляными красками и с неокрашенными поверхностями. В результате образуется матовое покрытие. |  | 1092
17 | pel678 | Интерьерная Краска ВД-АК "Ластон" - белая влагостойкая для стен и потолков для влажных помещений. Фасовка п\эт бак 30кг. | шт-п/эт бак 30кг "БЭСТ КОЛОР" | Матовая краска ВД-АК «Ластон» предназначена для отделки поверхностей в помещениях с повышенной влажностью. Ее можно наносить как на ранее окрашенную акриловыми, алкидными и масляными материалами, так и на неокрашенную поверхность. После |  | 1428.3
17 | pel679 | Интерьерная Краска ВД-АК "Ластон" - супер белая влагостойкая для стен и потолков для влажных помещений. Фасовка п\эт бак 30кг. | шт-п/эт бак 30кг "БЭСТ КОЛОР" | Матовая краска ВД-АК «Ластон» предназначена для отделки поверхностей в помещениях с повышенной влажностью. Ее можно наносить как на ранее окрашенную акриловыми, алкидными и масляными материалами, так и на неокрашенную поверхность. После |  | 1623
17 | pel680 | Интерьерная Краска ВД-АК "Ластон" - белая моющаяся для стен и потолков для влажных помещений. Фасовка п\эт бак 30кг. | шт-п/эт бак 30кг "БЭСТ КОЛОР" | Матовая водостойкая краска ВД-АК «Ластон» подходит для окрашивания поверхностей, которые подвержены частому воздействию влаги или сильному износу. Она подходит для отделки ванных комнат, вестибюлей, магазинов и т.д. Окрашенная поверхность не подвергается истираниям. Готовое покрытие можно мыть моющими составами. Матовая краска применяется во время повторного ремонта или первичной отделки стен и потолков по поверхностям из кирпича, бетона, ДСП или ДВП. Допускается предварительное оштукатуривание, шпатлевка и оклейка обоями. |  | 1587.6
17 | pel681 | Интерьерная Краска ВД-АК "Ластон" - супер белая моющаяся для стен и потолков для влажных помещений. Фасовка п\эт бак 30кг. | шт-п/эт бак 30кг "БЭСТ КОЛОР" | Матовая водостойкая краска ВД-АК «Ластон» подходит для окрашивания поверхностей, которые подвержены частому воздействию влаги или сильному износу. Она подходит для отделки ванных комнат, вестибюлей, магазинов и т.д. Окрашенная поверхность не подвергается истираниям. Готовое покрытие можно мыть моющими составами. Матовая краска применяется во время повторного ремонта или первичной отделки стен и потолков по поверхностям из кирпича, бетона, ДСП или ДВП. Допускается предварительное оштукатуривание, шпатлевка и оклейка обоями. |  | 1737.6
19 | pel682 | Пена монтажная профессиональная VASmann firestop, огнестойкая, 920г, 816 бал/нал. | баллон - шт 920г. (коробка 12шт) VASmann | Пена монтажная профессиональная VASmann firestop, огнестойкая- не поддерживает горение и имеет высокий уровень огнестойкости и отвечает нормам ТУ BY 809000487.005-2014. Соответствует классу В2. Предел огнестойкости - Е 240. |  | 343.53
19 | pel683 | Огнебиозащита- пропитка способствующая огнезащитной эффективности. Фасовка - канисты по 10л. | Шт -канистра 10л. Ярославские краски | Огнебиозащита- пропитка способствующая огнезащитной эффективности. Для защитной обработки деревянных конструкций, с сохранением воздухопроницаемости древесины и предохранением её от гниения. |  | 207.2
19 | pel684 | Огнебиозащита- пропитка способствующая огнезащитной эффективности. Фасовка - канисты по 20л. | Шт -канистра 10л. Ярославские краски | Огнебиозащита- пропитка способствующая огнезащитной эффективности. Для защитной обработки деревянных конструкций, с сохранением воздухопроницаемости древесины и предохранением её от гниения. |  | 435.68
19 | pel685 | Пена монтажная профессиональная ТЕХНОНИКОЛЬ №455 Огнестойкая 750мл/1000 | бал-шт ТЕХНОНИКОЛЬ | Пена монтажная профессиональная ТЕХНОНИКОЛЬ №455. Огнестойкость до 240 мин. Эффективная герметизация и защита от дыма и газов. Эффективная герметизация и защита от дыма и газов. |  | 362.97
20 | pel686 | ТЕХ МАТ ROCKWOOL 5000х1000х50. Упаковка 5,0м2 | м2-(упаковка5м2) ROCKWOOL | Утеплитель Rockwool тех мат. Лёгкие маты из базальтовой ваты имеют отличные технические характеристики и огнестойкость, что позволяет использовать утеплитель для отделки энергоёмкогооборудования и приборов, промышленных коммуникаций, магистральныхч трубопроводов и теплосетей. |  | 175.47
20 | pel687 | ТЕХ МАТ ROCKWOOL 5000х1000х60. Упаковка 5,0м2 | м2-(упаковка5м2) ROCKWOOL | Утеплитель Rockwool тех мат. Лёгкие маты из базальтовой ваты имеют отличные технические характеристики и огнестойкость, что позволяет использовать утеплитель для отделки энергоёмкого оборудования и приборов, промышленных коммуникаций, магистральныхч трубопроводов и теплосетей. |  | 210.56
20 | pel688 | ТЕХ МАТ ROCKWOOL кашимированный алюминевой фольгой. 5000х1000х50. Упаковка 5,0м2 | м2-(упаковка 5м2) ROCKWOOL | Утеплитель Rockwool тех мат. Лёгкие маты из базальтовой ваты имеют отличные технические характеристики и огнестойкость, что позволяет использовать утеплитель для отделки энергоёмкого оборудования и приборов, промышленных коммуникаций, магистральныхч трубопроводов и теплосетей. |  | 244.31
20 | pel689 | ТЕХ МАТ ROCKWOOL кашимированный алюминевой фольгой. 5000х1000х60. Упаковка 5,0м2 | м2-(упаковка 5м2) ROCKWOOL | Утеплитель Rockwool тех мат. Лёгкие маты из базальтовой ваты имеют отличные технические характеристики и огнестойкость, что позволяет использовать утеплитель для отделки энергоёмкого оборудования и приборов, промышленных коммуникаций, магистральныхч трубопроводов и теплосетей. |  | 285.04
20 | pel690 | WiRED МАТ 80 ROCKWOOL c покрытием гальванизированной проволоки. 6000х1000х40. Упаковка 6,0м2 | м2-(упаковка 6м2) ROCKWOOL | 80 WiRED МАТ ROCKWOOL тепловая изоляция технологического и энергетического оборудования, тепловых сетей, магистральных и промышленных трубопроводов с температурой до 650*С. |  | 307.15
20 | pel691 | WiRED МАТ 80 ROCKWOOL c покрытием гальванизированной проволоки. 6000х1000х50. Упаковка 5,0м2 | м2-(упаковка 5м2) ROCKWOOL | 80 WiRED МАТ ROCKWOOL тепловая изоляция технологического и энергетического оборудования, тепловых сетей, магистральных и промышленных трубопроводов с температурой до 650*С. |  | 365.15
20 | pel692 | WIRED МАТ 80 ROCKWOOL c покрытием гальванизированной проволокой. 6000х1000х60. Упаковка 4,0м2 | м2- (упаковка 4м2) ROCKWOOL | 80 WiRED МАТ ROCKWOOL тепловая изоляция технологического и энергетического оборудования, тепловых сетей, магистральных и промышленных трубопроводов с температурой до 650*С. |  | 435.03
20 | pel693 | ALU WIRED МАТ 80 ROCKWOOL c покрытием гальванизированной проволоки, кашимированный армированной алюминевой фольгой. 6000х1000х40. Упаковка 6,0м2 | м2- (упаковка 6м2) ROCKWOOL | 80 WiRED МАТ ROCKWOOL тепловая изоляция технологического и энергетического оборудования, тепловых сетей, магистральных и промышленных трубопроводов с температурой до 650*С. |  | 359.24
20 | pel694 | ALU WIRED МАТ 80 ROCKWOOL c покрытием гальванизированной проволоки, кашимированный армированной алюминевой фольгой. 6000х1000х50. Упаковка 5,0м2 | м2- (упаковка 5м2) ROCKWOOL | 80 WiRED МАТ ROCKWOOL тепловая изоляция технологического и энергетического оборудования, тепловых сетей, магистральных и промышленных трубопроводов с температурой до 650*С. |  | 415.84
20 | pel695 | ALU WIRED МАТ 80 ROCKWOOL c покрытием гальванизированной проволоки, кашимированный армированной алюминевой фольгой. 6000х1000х40. Упаковка 4,0м2 | м2- (упаковка 4м2) ROCKWOOL | 80 WiRED МАТ ROCKWOOL тепловая изоляция технологического и энергетического оборудования, тепловых сетей, магистральных и промышленных трубопроводов с температурой до 650*С. |  | 485.11
20 | pel696 | (Группа горючести НГ) ALU 1 WIRED МАТ 80 ROCKWOOL c покрытием гальванизированной проволоки, кашимированный неармированной алюминевой фольгой. 6000х1000х40. Упаковка 6,0м2 | м2- (упаковка 6м2) ROCKWOOL | Rockwool alu1 wired mat 80 - прошивные теплоизоляционные маты с односторонним покрытием из армированной алюминиевой фольги. Применяется как защитный слой, повышающий предел огнестойкости транзитных воздузоводов, систем удаления дыма. |  | 380.75
20 | pel697 | (Группа горючести НГ) ALU 1 WIRED МАТ 80 ROCKWOOL c покрытием гальванизированной проволоки, кашимированный неармированной алюминевой фольгой. 6000х1000х50. Упаковка 5,0м2 | м2- (упаковка 5м2) ROCKWOOL | Rockwool alu1 wired mat 80 - прошивные теплоизоляционные маты с односторонним покрытием из армированной алюминиевой фольги. Применяется как защитный слой, повышающий предел огнестойкости транзитных воздузоводов, систем удаления дыма. |  | 446.21
20 | pel698 | (Группа горючести НГ) ALU 1 WIRED МАТ 80 ROCKWOOL c покрытием гальванизированной проволоки, кашимированный неармированной алюминевой фольгой. 6000х1000х40. Упаковка 4,0м2 | м2- (упаковка 4м2) ROCKWOOL | Rockwool alu1 wired mat 80 - прошивные теплоизоляционные маты с односторонним покрытием из армированной алюминиевой фольги. Применяется как защитный слой, повышающий предел огнестойкости транзитных воздузоводов, систем удаления дыма. |  | 497.18
20 | pel699 | (Группа горючести НГ) ALU 1 WIRED МАТ 105 ROCKWOOL c покрытием гальванизированной проволоки, кашимированный неармированной алюминевой фольгой. 7000х1000х25. Упаковка 7,0м2 | м2- (упаковка 7м2) ROCKWOOL | Rockwool ALU1 WIRED MAT 105 – это эффективная техническая изоляция, выполненная в виде многослойного полотна. В основе материала каменная вата, покрытая гальванизированной проволокой, а внешняя сторона изолятора каширована алюминиевой фольгой. |  | 362.95
20 | pel700 | (Группа горючести НГ) ALU 1 WIRED МАТ 105 ROCKWOOL c покрытием гальванизированной проволоки, кашимированный неармированной алюминевой фольгой. 7000х1000х30. Упаковка 7,0м2 | м2- (упаковка 7м2) ROCKWOOL | Rockwool ALU1 WIRED MAT 105 – это эффективная техническая изоляция, выполненная в виде многослойного полотна. В основе материала каменная вата, покрытая гальванизированной проволокой, а внешняя сторона изолятора каширована алюминиевой фольгой. |  | 365.8
20 | pel701 | (Группа горючести НГ) ALU 1 WIRED МАТ 105 ROCKWOOL c покрытием гальванизированной проволоки, кашимированный неармированной алюминевой фольгой. 7000х1000х40. Упаковка 5,0м2 | м2- (упаковка 5м2) ROCKWOOL | Rockwool ALU1 WIRED MAT 105 – это эффективная техническая изоляция, выполненная в виде многослойного полотна. В основе материала каменная вата, покрытая гальванизированной проволокой, а внешняя сторона изолятора каширована алюминиевой фольгой. |  | 457.84
20 | pel702 | (Группа горючести НГ) ALU 1 WIRED МАТ 105 ROCKWOOL c покрытием гальванизированной проволоки, кашимированный неармированной алюминевой фольгой. 7000х1000х50. Упаковка 4,0м2 | м2- (упаковка 4м2) ROCKWOOL | Rockwool ALU1 WIRED MAT 105 – это эффективная техническая изоляция, выполненная в виде многослойного полотна. В основе материала каменная вата, покрытая гальванизированной проволокой, а внешняя сторона изолятора каширована алюминиевой фольгой. |  | 517.03
21 | pel703 | Техновент стандарт (вентилируемый фасад) ТЕХНОНИКОЛЬ 1200х600х50мм (Упаковка 0,216м3/4,32м2). | м3- (упаковка 0,216м3) ТЕХНОНИКОЛЬ | ТЕХНОВЕНТ — это негорючие, гидрофобизированные тепло-, звукоизоляционные плиты из минеральной ваты на основе горных пород базальтовой группы. |  | 3852
21 | pel704 | Техновент стандарт ТЕХНОНИКОЛЬ (вентилируемый фасад) 1200х600х100мм (Упаковка 0,288м3/2,88м2). | м3- (упаковка 0,288м3) ТЕХНОНИКОЛЬ | ТЕХНОВЕНТ — это негорючие, гидрофобизированные тепло-, звукоизоляционные плиты из минеральной ваты на основе горных пород базальтовой группы. |  | 3852
21 | pel705 | ТЕХНОРУФ В60 (верхний теплоизоляционный слой) ТЕХНОНИКОЛЬ 1200х600х40мм (Упаковка 0,144м3/2,88м2) плотность 180кг/м3 | м3- (упаковка 0,144м3) ТЕХНОНИКОЛЬ | ТЕХНОРУФ В60 — это негорючие, гидрофобизированные тепло-, звукоизоляционные плиты из минеральной ваты на основе горных пород базальтовой группы. Плиты ТЕХНОРУФ В предназначены для применения в качестве верхнего теплоизоляционного слоя в покрытиях из железобетона или металлического профилированного настила с кровельным ковром из рулонных и мастичных материалов, в том числе без устройства защитных стяжек. |  | 8510
21 | pel706 | ТЕХНОРУФ В60 (верхний теплоизоляционный слой) ТЕХНОНИКОЛЬ 1200х600х40 (Упаковка 0,144м3/2,88м2) плотность 180кг/м3 | м3- (упаковка 0,144м3) ТЕХНОНИКОЛЬ | ТЕХНОРУФ В60 — это негорючие, гидрофобизированные тепло-, звукоизоляционные плиты из минеральной ваты на основе горных пород базальтовой группы. Плиты ТЕХНОРУФ В предназначены для применения в качестве верхнего теплоизоляционного слоя в покрытиях из железобетона или металлического профилированного настила с кровельным ковром из рулонных и мастичных материалов, в том числе без устройства защитных стяжек. |  | 8510
21 | pel707 | ТЕХНОРУФ В Экстра (верхний теплоизоляционный слой) ТЕХНОНИКОЛЬ 1200х600х40мм (Упаковка 0,144м3/3,6м2) плотность 190кг/м3 | м3- (упаковка 0,144м3) ТЕХНОНИКОЛЬ | ТЕХНОРУФ В60 — это негорючие, гидрофобизированные тепло-, звукоизоляционные плиты из минеральной ваты на основе горных пород базальтовой группы. Плиты ТЕХНОРУФ В предназначены для применения в качестве верхнего теплоизоляционного слоя в покрытиях из железобетона или металлического профилированного настила с кровельным ковром из рулонных и мастичных материалов, в том числе без устройства защитных стяжек. |  | 8165
21 | pel708 | ТЕХНОРУФ В Экстра (верхний теплоизоляционный слой) ТЕХНОНИКОЛЬ 1200х600х50мм (Упаковка 0,144м3/2,88м2) плотность 190кг/м3 | м3- (упаковка 0,144м3) ТЕХНОНИКОЛЬ | ТЕХНОРУФ В60 — это негорючие, гидрофобизированные тепло-, звукоизоляционные плиты из минеральной ваты на основе горных пород базальтовой группы. Плиты ТЕХНОРУФ Н предназначены для применения в качестве верхнего теплоизоляционного слоя в покрытиях из железобетона или металлического профилированного настила с кровельным ковром из рулонных и мастичных материалов, в том числе без устройства защитных стяжек. |  | 8165
21 | pel709 | ТЕХНОРУФ Н30 (нижний теплоизоляционный слой) ТЕХНОНИКОЛЬ 1200х600х50 (Упаковка 0,216м3/4,32 м2) плотность 115кг/м3 | м3- (упаковка 0,216м3) ТЕХНОНИКОЛЬ | ТЕХНОРУФ Н30 — это негорючие, гидрофобизированные тепло-, звукоизоляционные плиты из минеральной ваты на основе горных пород базальтовой группы. Плиты ТЕХНОРУФ В предназначены для применения в качестве нижнего теплоизоляционного слоя в покрытиях из железобетона или металлического профилированного настила с кровельным ковром из рулонных и мастичных материалов, в том числе без устройства защитных стяжек. |  | 4830
21 | pel710 | ТЕХНОРУФ Н30 (нижний теплоизоляционный слой) ТЕХНОНИКОЛЬ 1200х600х60мм (Упаковка 0,216м3/3,6м2) плотность 115кг/м3 | м3- (упаковка 0,216м3) ТЕХНОНИКОЛЬ | ТЕХНОРУФ Н30 — это негорючие, гидрофобизированные тепло-, звукоизоляционные плиты из минеральной ваты на основе горных пород базальтовой группы. Плиты ТЕХНОРУФ Н предназначены для применения в качестве нижнего теплоизоляционного слоя в покрытиях из железобетона или металлического профилированного настила с кровельным ковром из рулонных и мастичных материалов, в том числе без устройства защитных стяжек. |  | 4830
21 | pel711 | ТЕХНОРУФ Н30 (нижний теплоизоляционный слой) ТЕХНОНИКОЛЬ 1200х600х80мм (Упаковка 0,1728 м3/2,16м2) плотность 115кг/м3 | м3- (упаковка 0,1728м3) ТЕХНОНИКОЛЬ | ТЕХНОРУФ Н30 — это негорючие, гидрофобизированные тепло-, звукоизоляционные плиты из минеральной ваты на основе горных пород базальтовой группы. Плиты ТЕХНОРУФ Н предназначены для применения в качестве нижнего теплоизоляционного слоя в покрытиях из железобетона или металлического профилированного настила с кровельным ковром из рулонных и мастичных материалов, в том числе без устройства защитных стяжек. |  | 4830
21 | pel712 | ТЕХНОРУФ Н30 (нижний теплоизоляционный слой) ТЕХНОНИКОЛЬ 1200х600х100 (Упаковка 0,216 м3/2,16м2) плотность 115кг/м3 | м3- (упаковка 0,216м3) ТЕХНОНИКОЛЬ | ТЕХНОРУФ Н30 — это негорючие, гидрофобизированные тепло-, звукоизоляционные плиты из минеральной ваты на основе горных пород базальтовой группы. Плиты ТЕХНОРУФ В предназначены для применения в качестве нижнего теплоизоляционного слоя в покрытиях из железобетона или металлического профилированного настила с кровельным ковром из рулонных и мастичных материалов, в том числе без устройства защитных стяжек. |  | 4830
21 | pel713 | ТЕХНОРУФ Н30 (нижний теплоизоляционный слой) ТЕХНОНИКОЛЬ 1200х600х120мм (Упаковка 0,1728 м3/1,44 м2) плотность 115кг/м3 | м3- (упаковка 0,1728м3) ТЕХНОНИКОЛЬ | ТЕХНОРУФ Н30 — это негорючие, гидрофобизированные тепло-, звукоизоляционные плиты из минеральной ваты на основе горных пород базальтовой группы. Плиты ТЕХНОРУФ Н предназначены для применения в качестве нижнего теплоизоляционного слоя в покрытиях из железобетона или металлического профилированного настила с кровельным ковром из рулонных и мастичных материалов, в том числе без устройства защитных стяжек. |  | 4830
21 | pel714 | ТЕХНОРУФ Н30 (нижний теплоизоляционный слой) ТЕХНОНИКОЛЬ 1200х600х140мм (Упаковка 0,2016 м3/1,44 м2) плотность 115кг/м3 | м3- (упаковка 0,2016м3) ТЕХНОНИКОЛЬ | ТЕХНОРУФ Н30 — это негорючие, гидрофобизированные тепло-, звукоизоляционные плиты из минеральной ваты на основе горных пород базальтовой группы. Плиты ТЕХНОРУФ Н предназначены для применения в качестве нижнего теплоизоляционного слоя в покрытиях из железобетона или металлического профилированного настила с кровельным ковром из рулонных и мастичных материалов, в том числе без устройства защитных стяжек. |  | 4830
21 | pel715 | ТЕХНОРУФ Н Экстра (нижний теплоизоляционный слой) ТЕХНОНИКОЛЬ 1200х600х50 (Упаковка 0,216м3/4,32м2) плотность 135кг/м3 | м3- (упаковка 0,216м3) ТЕХНОНИКОЛЬ | ТЕХНОРУФ Н Экстра — это негорючие, гидрофобизированные тепло-, звукоизоляционные плиты из минеральной ваты на основе горных пород базальтовой группы. Плиты ТЕХНОРУФ Н предназначены для применения в качестве нижнего теплоизоляционного слоя в покрытиях из железобетона или металлического профилированного настила с кровельным ковром из рулонных и мастичных материалов, в том числе без устройства защитных стяжек. |  | 4370
21 | pel716 | ТЕХНОРУФ Н Экстра (нижний теплоизоляционный слой) ТЕХНОНИКОЛЬ 1200х600х100мм (Упаковка 0,216м3/2,16 м2) плотность 135кг/м3 | м3- (упаковка 0,216м3) ТЕХНОНИКОЛЬ | ТЕХНОРУФ Н Экстра — это негорючие, гидрофобизированные тепло-, звукоизоляционные плиты из минеральной ваты на основе горных пород базальтовой группы. Плиты ТЕХНОРУФ Н предназначены для применения в качестве нижнего теплоизоляционного слоя в покрытиях из железобетона или металлического профилированного настила с кровельным ковром из рулонных и мастичных материалов, в том числе без устройства защитных стяжек. |  | 4370
21 | pel717 | ТЕХНОРУФ Н Экстра (нижний теплоизоляционный слой) ТЕХНОНИКОЛЬ 1200х600х150мм (Упаковка 0,216м3/1,44м2) плотность 135кг/м3 | м3- (упаковка 0,216м3) ТЕХНОНИКОЛЬ | ТЕХНОРУФ Н Экстра — это негорючие, гидрофобизированные тепло-, звукоизоляционные плиты из минеральной ваты на основе горных пород базальтовой группы. Плиты ТЕХНОРУФ Н предназначены для применения в качестве нижнего теплоизоляционного слоя в покрытиях из железобетона или металлического профилированного настила с кровельным ковром из рулонных и мастичных материалов, в том числе без устройства защитных стяжек. |  | 4370
21 | pel718 | ТЕХНОФАС эффект ТЕХНОНИКОЛЬ 1200х600х50мм (Упаковка 0,216м3/4,32м2) плотность 135кг/м3 | м3- (упаковка 0,216м3) ТЕХНОНИКОЛЬ | ТЕХНОФАС — это легкие гидрофобизированные, негорючие тепло-, звукоизоляционные плиты из минеральной ваты на основе горных пород габбро-базальтовой группы.Негорючие минераловатные плиты ТЕХНОФАС предназначены для применения в гражданском и промышленном строительстве в качестве тепловой изоляции в системах наружного утепления стен с защитно-декоративным слоем из тонкослойной штукатурки. |  | 6095
21 | pel719 | ТЕХНОФАС эффект ТЕХНОНИКОЛЬ 1200х600х70мм (Упаковка 0,1512м3/2,16м2) плотность 135кг/м3 | м3- (упаковка 0,1512м3) ТЕХНОНИКОЛЬ | ТЕХНОФАС — это легкие гидрофобизированные, негорючие тепло-, звукоизоляционные плиты из минеральной ваты на основе горных пород габбро-базальтовой группы.Негорючие минераловатные плиты ТЕХНОФАС предназначены для применения в гражданском и промышленном строительстве в качестве тепловой изоляции в системах наружного утепления стен с защитно-декоративным слоем из тонкослойной штукатурки. |  | 6095
21 | pel720 | ТЕХНОФАС эффект ТЕХНОНИКОЛЬ 1200х600х80мм (Упаковка 0,1728м3/2,16м2) плотность 135кг/м3 | м3- (упаковка 0,1728м3) ТЕХНОНИКОЛЬ | ТЕХНОФАС — это легкие гидрофобизированные, негорючие тепло-, звукоизоляционные плиты из минеральной ваты на основе горных пород габбро-базальтовой группы.Негорючие минераловатные плиты ТЕХНОФАС предназначены для применения в гражданском и промышленном строительстве в качестве тепловой изоляции в системах наружного утепления стен с защитно-декоративным слоем из тонкослойной штукатурки. |  | 6095
21 | pel721 | ТЕХНОФАС эффект ТЕХНОНИКОЛЬ 1200х600х100мм (Упаковка 0,216м3/2,16м2) плотность 135кг/м3 | м3- (упаковка 0,216м3) ТЕХНОНИКОЛЬ | ТЕХНОФАС — это легкие гидрофобизированные, негорючие тепло-, звукоизоляционные плиты из минеральной ваты на основе горных пород габбро-базальтовой группы.Негорючие минераловатные плиты ТЕХНОФАС предназначены для применения в гражданском и промышленном строительстве в качестве тепловой изоляции в системах наружного утепления стен с защитно-декоративным слоем из тонкослойной штукатурки. |  | 6095
21 | pel722 | ТЕХНОФАС эффект ТЕХНОНИКОЛЬ 1200х600х150мм (Упаковка 0,216/1,44м2) плотность 135кг/м3 | м3- (упаковка 0,216м3) ТЕХНОНИКОЛЬ | ТЕХНОФАС — это легкие гидрофобизированные, негорючие тепло-, звукоизоляционные плиты из минеральной ваты на основе горных пород габбро-базальтовой группы.Негорючие минераловатные плиты ТЕХНОФАС предназначены для применения в гражданском и промышленном строительстве в качестве тепловой изоляции в системах наружного утепления стен с защитно-декоративным слоем из тонкослойной штукатурки. |  | 6095
21 | pel723 | ТЕХНОФАС оптима ТЕХНОНИКОЛЬ 1200х600х50мм (Упаковка 0,216м3/4,32м2) плотность 135кг/м3 | м3- (упаковка 0,216м3) ТЕХНОНИКОЛЬ | ТЕХНОФАС — это легкие гидрофобизированные, негорючие тепло-, звукоизоляционные плиты из минеральной ваты на основе горных пород габбро-базальтовой группы.Негорючие минераловатные плиты ТЕХНОФАС предназначены для применения в гражданском и промышленном строительстве в качестве тепловой изоляции в системах наружного утепления стен с защитно-декоративным слоем из тонкослойной штукатурки. |  | 4485
21 | pel724 | ТЕХНОФАС оптима ТЕХНОНИКОЛЬ 1200х600х60мм (Упаковка 0,1728м3/2,88м2) плотность 135кг/м3 | м3- (упаковка 0,1728м3) ТЕХНОНИКОЛЬ | ТЕХНОФАС — это легкие гидрофобизированные, негорючие тепло-, звукоизоляционные плиты из минеральной ваты на основе горных пород габбро-базальтовой группы.Негорючие минераловатные плиты ТЕХНОФАС предназначены для применения в гражданском и промышленном строительстве в качестве тепловой изоляции в системах наружного утепления стен с защитно-декоративным слоем из тонкослойной штукатурки. |  | 4485
21 | pel725 | ТЕХНОФАС оптима ТЕХНОНИКОЛЬ 1200х600х80мм (Упаковка 0,1728м3/2,16м2) плотность 135кг/м3 | м3- (упаковка 0,1728м3) ТЕХНОНИКОЛЬ | ТЕХНОФАС — это легкие гидрофобизированные, негорючие тепло-, звукоизоляционные плиты из минеральной ваты на основе горных пород габбро-базальтовой группы.Негорючие минераловатные плиты ТЕХНОФАС предназначены для применения в гражданском и промышленном строительстве в качестве тепловой изоляции в системах наружного утепления стен с защитно-декоративным слоем из тонкослойной штукатурки. |  | 4485
21 | pel726 | ТЕХНОФАС оптима ТЕХНОНИКОЛЬ 1200х600х100мм (Упаковка 0,216м3/2,16м2) плотность 135кг/м3 | м3- (упаковка 0,216м3) ТЕХНОНИКОЛЬ | ТЕХНОФАС — это легкие гидрофобизированные, негорючие тепло-, звукоизоляционные плиты из минеральной ваты на основе горных пород габбро-базальтовой группы.Негорючие минераловатные плиты ТЕХНОФАС предназначены для применения в гражданском и промышленном строительстве в качестве тепловой изоляции в системах наружного утепления стен с защитно-декоративным слоем из тонкослойной штукатурки. |  | 4485
21 | pel727 | ТЕХНОФАС оптима ТЕХНОНИКОЛЬ 1200х600х140мм (Упаковка 0,216м3/1,44м2) плотность 135кг/м3 | м3- (упаковка 0,216м3) ТЕХНОНИКОЛЬ | ТЕХНОФАС — это легкие гидрофобизированные, негорючие тепло-, звукоизоляционные плиты из минеральной ваты на основе горных пород габбро-базальтовой группы.Негорючие минераловатные плиты ТЕХНОФАС предназначены для применения в гражданском и промышленном строительстве в качестве тепловой изоляции в системах наружного утепления стен с защитно-декоративным слоем из тонкослойной штукатурки. |  | 4485
21 | pel728 | ТЕХНОФАС оптима ТЕХНОНИКОЛЬ 1200х600х150мм (Упаковка 0,216м3/1,44м2) плотность 135кг/м3 | м3- (упаковка 0,216м3) ТЕХНОНИКОЛЬ | ТЕХНОФАС — это легкие гидрофобизированные, негорючие тепло-, звукоизоляционные плиты из минеральной ваты на основе горных пород габбро-базальтовой группы.Негорючие минераловатные плиты ТЕХНОФАС предназначены для применения в гражданском и промышленном строительстве в качестве тепловой изоляции в системах наружного утепления стен с защитно-декоративным слоем из тонкослойной штукатурки. |  | 4485
21 | pel729 | ТЕХНОФАС оптима ТЕХНОНИКОЛЬ 1200х600х170мм (Упаковка 0,2448м3/1,44м2) плотность 135кг/м3 | м3- (упаковка 0,2448м3) ТЕХНОНИКОЛЬ | ТЕХНОФАС — это легкие гидрофобизированные, негорючие тепло-, звукоизоляционные плиты из минеральной ваты на основе горных пород габбро-базальтовой группы.Негорючие минераловатные плиты ТЕХНОФАС предназначены для применения в гражданском и промышленном строительстве в качестве тепловой изоляции в системах наружного утепления стен с защитно-декоративным слоем из тонкослойной штукатурки. |  | 4485
21 | pel730 | ТЕХНОФАС оптима ТЕХНОНИКОЛЬ 1200х600х180мм (Упаковка 0,2592м3/1,44м2) плотность 135кг/м3 | м3- (упаковка 0,2592м3) ТЕХНОНИКОЛЬ | ТЕХНОФАС — это легкие гидрофобизированные, негорючие тепло-, звукоизоляционные плиты из минеральной ваты на основе горных пород габбро-базальтовой группы.Негорючие минераловатные плиты ТЕХНОФАС предназначены для применения в гражданском и промышленном строительстве в качестве тепловой изоляции в системах наружного утепления стен с защитно-декоративным слоем из тонкослойной штукатурки. |  | 4485
21 | pel731 | ТЕХНОФАС оптима ТЕХНОНИКОЛЬ 1200х600х190мм (Упаковка 0,2736м3/1,44м2) плотность 135кг/м3 | м3- (упаковка 0,2736м3) ТЕХНОНИКОЛЬ | ТЕХНОФАС — это легкие гидрофобизированные, негорючие тепло-, звукоизоляционные плиты из минеральной ваты на основе горных пород габбро-базальтовой группы.Негорючие минераловатные плиты ТЕХНОФАС предназначены для применения в гражданском и промышленном строительстве в качестве тепловой изоляции в системах наружного утепления стен с защитно-декоративным слоем из тонкослойной штукатурки. |  | 4485
21 | pel732 | ТЕХНОФАС оптима ТЕХНОНИКОЛЬ 1200х600х200мм (Упаковка 0,144м3/0,72м2) плотность 135кг/м3 | м3- (упаковка 0,72м3) ТЕХНОНИКОЛЬ | ТЕХНОФАС — это легкие гидрофобизированные, негорючие тепло-, звукоизоляционные плиты из минеральной ваты на основе горных пород габбро-базальтовой группы.Негорючие минераловатные плиты ТЕХНОФАС предназначены для применения в гражданском и промышленном строительстве в качестве тепловой изоляции в системах наружного утепления стен с защитно-декоративным слоем из тонкослойной штукатурки. |  | 4485
21 | pel733 | ТЕХНОФЛОР стандарт ТЕХНОНИКОЛЬ 1200х600х30мм (Упаковка 0,1728м3/5,76м2) плотность 135кг/м3 | м3- (упаковка 0,1728м3) ТЕХНОНИКОЛЬ | Негорючие, гидрофобизированные тепло-, звукоизоляционные плиты из минеральной ваты на основе горных пород габбро-базальтовой группы. Плиты ТЕХНОФЛОР СТАНДАРТ предназначены для тепловой и звуковой изоляции плавающих полов при укладке бетона или цементной стяжки непосредственно на теплоизоляцию; |  | 5290
21 | pel734 | ТЕХНОФЛОР стандарт ТЕХНОНИКОЛЬ 1200х600х40мм (Упаковка 0,1728м3/5,76м2) плотность 135кг/м3 | м3- (упаковка 0,1728м3) ТЕХНОНИКОЛЬ | Негорючие, гидрофобизированные тепло-, звукоизоляционные плиты из минеральной ваты на основе горных пород габбро-базальтовой группы. Плиты ТЕХНОФЛОР СТАНДАРТ предназначены для тепловой и звуковой изоляции плавающих полов при укладке бетона или цементной стяжки непосредственно на теплоизоляцию; |  | 5290
20 | pel735 | Цилиндр ROCKWOOL 30 (Толщина) х 21 (диаметр трубы) кашимированный Фольгой в упаковке 12 пог.м | пог.м (упаковка 12пог.м) ROCKWOOL | Цилиндры навивные ROCKWOOL 100 кашированные фольгой – это усовершенствованный теплоизоляционный материал с фольгированным покрытием из алюминия . Изделия представляют собой полые трубки из минеральной ваты, у которых есть продольный монтажный разрез и ответный надрез изнутри. Такая конфигурация утеплителя обеспечивает быстрый монтаж на трубопроводе, а большой выбор типоразмеров способствует подбору оптимального теплоизолятора. Высокотемпературная практичная термоизоляция с высокими потребительскими характеристиками – всё это цилиндр навивной Rockwool 100 кашированный фольгой rockwool. |  | 210.54
20 | pel736 | Цилиндр ROCKWOOL 30 (Толщина) х 25 (диаметр трубы) кашимированный Фольгой в упаковке 12 пог.м | пог.м (упаковка 12пог.м) ROCKWOOL | Цилиндры навивные ROCKWOOL 100 кашированные фольгой – это усовершенствованный теплоизоляционный материал с фольгированным покрытием из алюминия . Изделия представляют собой полые трубки из минеральной ваты, у которых есть продольный монтажный разрез и ответный надрез изнутри. Такая конфигурация утеплителя обеспечивает быстрый монтаж на трубопроводе, а большой выбор типоразмеров способствует подбору оптимального теплоизолятора. Высокотемпературная практичная термоизоляция с высокими потребительскими характеристиками – всё это цилиндр навивной Rockwool 100 кашированный фольгой rockwool. |  | 210.54
20 | pel737 | Цилиндр ROCKWOOL 30 (Толщина) х 28 (диаметр трубы) кашимированный Фольгой в упаковке 10 пог.м | пог.м (упаковка 10пог.м) ROCKWOOL | Цилиндры навивные ROCKWOOL 100 кашированные фольгой – это усовершенствованный теплоизоляционный материал с фольгированным покрытием из алюминия . Изделия представляют собой полые трубки из минеральной ваты, у которых есть продольный монтажный разрез и ответный надрез изнутри. Такая конфигурация утеплителя обеспечивает быстрый монтаж на трубопроводе, а большой выбор типоразмеров способствует подбору оптимального теплоизолятора. Высокотемпературная практичная термоизоляция с высокими потребительскими характеристиками – всё это цилиндр навивной Rockwool 100 кашированный фольгой rockwool. |  | 215.45
20 | pel738 | Цилиндр ROCKWOOL 30 (Толщина) х 35 (диаметр трубы) кашимированный Фольгой в упаковке 10 пог.м | пог.м (упаковка 10пог.м) ROCKWOOL | Цилиндры навивные ROCKWOOL 100 кашированные фольгой – это усовершенствованный теплоизоляционный материал с фольгированным покрытием из алюминия . Изделия представляют собой полые трубки из минеральной ваты, у которых есть продольный монтажный разрез и ответный надрез изнутри. Такая конфигурация утеплителя обеспечивает быстрый монтаж на трубопроводе, а большой выбор типоразмеров способствует подбору оптимального теплоизолятора. Высокотемпературная практичная термоизоляция с высокими потребительскими характеристиками – всё это цилиндр навивной Rockwool 100 кашированный фольгой rockwool. |  | 232.36
20 | pel739 | Цилиндр ROCKWOOL 30 (Толщина) х 42 (диаметр трубы) кашимированный Фольгой в упаковке 9 пог.м | пог.м (упаковка 9 пог.м) ROCKWOOL | Цилиндры навивные ROCKWOOL 100 кашированные фольгой – это усовершенствованный теплоизоляционный материал с фольгированным покрытием из алюминия . Изделия представляют собой полые трубки из минеральной ваты, у которых есть продольный монтажный разрез и ответный надрез изнутри. Такая конфигурация утеплителя обеспечивает быстрый монтаж на трубопроводе, а большой выбор типоразмеров способствует подбору оптимального теплоизолятора. Высокотемпературная практичная термоизоляция с высокими потребительскими характеристиками – всё это цилиндр навивной Rockwool 100 кашированный фольгой rockwool. |  | 244.36
20 | pel740 | Цилиндр ROCKWOOL 30 (Толщина) х 48 (диаметр трубы) кашимированный Фольгой в упаковке 9 пог.м | пог.м (упаковка 9 пог.м) ROCKWOOL | Цилиндры навивные ROCKWOOL 100 кашированные фольгой – это усовершенствованный теплоизоляционный материал с фольгированным покрытием из алюминия . Изделия представляют собой полые трубки из минеральной ваты, у которых есть продольный монтажный разрез и ответный надрез изнутри. Такая конфигурация утеплителя обеспечивает быстрый монтаж на трубопроводе, а большой выбор типоразмеров способствует подбору оптимального теплоизолятора. Высокотемпературная практичная термоизоляция с высокими потребительскими характеристиками – всё это цилиндр навивной Rockwool 100 кашированный фольгой rockwool. |  | 250.91
20 | pel741 | Цилиндр ROCKWOOL 30 (Толщина) х 57(диаметр трубы) кашимированный Фольгой, в упаковке 8 пог.м | пог.м (упаковка 8 пог.м) ROCKWOOL | Цилиндры навивные ROCKWOOL 100 кашированные фольгой – это усовершенствованный теплоизоляционный материал с фольгированным покрытием из алюминия . Изделия представляют собой полые трубки из минеральной ваты, у которых есть продольный монтажный разрез и ответный надрез изнутри. Такая конфигурация утеплителя обеспечивает быстрый монтаж на трубопроводе, а большой выбор типоразмеров способствует подбору оптимального теплоизолятора. Высокотемпературная практичная термоизоляция с высокими потребительскими характеристиками – всё это цилиндр навивной Rockwool 100 кашированный фольгой rockwool. |  | 258
20 | pel742 | Цилиндр ROCKWOOL 30 (Толщина) х 60(диаметр трубы) кашимированный Фольгой, в упаковке 8 пог.м | пог.м (упаковка 8 пог.м) ROCKWOOL | Цилиндры навивные ROCKWOOL 100 кашированные фольгой – это усовершенствованный теплоизоляционный материал с фольгированным покрытием из алюминия . Изделия представляют собой полые трубки из минеральной ваты, у которых есть продольный монтажный разрез и ответный надрез изнутри. Такая конфигурация утеплителя обеспечивает быстрый монтаж на трубопроводе, а большой выбор типоразмеров способствует подбору оптимального теплоизолятора. Высокотемпературная практичная термоизоляция с высокими потребительскими характеристиками – всё это цилиндр навивной Rockwool 100 кашированный фольгой rockwool. |  | 260.73
20 | pel743 | Цилиндр ROCKWOOL 30 (Толщина) х 76 (диаметр трубы) кашимированный Фольгой, в упаковке 6 пог.м | пог.м (упаковка 6 пог.м) ROCKWOOL | Цилиндры навивные ROCKWOOL 100 кашированные фольгой – это усовершенствованный теплоизоляционный материал с фольгированным покрытием из алюминия . Изделия представляют собой полые трубки из минеральной ваты, у которых есть продольный монтажный разрез и ответный надрез изнутри. Такая конфигурация утеплителя обеспечивает быстрый монтаж на трубопроводе, а большой выбор типоразмеров способствует подбору оптимального теплоизолятора. Высокотемпературная практичная термоизоляция с высокими потребительскими характеристиками – всё это цилиндр навивной Rockwool 100 кашированный фольгой rockwool. |  | 298.36
20 | pel744 | Цилиндр ROCKWOOL 30 (Толщина) х 89 (диаметр трубы) кашимированный Фольгой, в упаковке 6 пог.м | пог.м (упаковка 6 пог.м) ROCKWOOL | Цилиндры навивные ROCKWOOL 100 кашированные фольгой – это усовершенствованный теплоизоляционный материал с фольгированным покрытием из алюминия . Изделия представляют собой полые трубки из минеральной ваты, у которых есть продольный монтажный разрез и ответный надрез изнутри. Такая конфигурация утеплителя обеспечивает быстрый монтаж на трубопроводе, а большой выбор типоразмеров способствует подбору оптимального теплоизолятора. Высокотемпературная практичная термоизоляция с высокими потребительскими характеристиками – всё это цилиндр навивной Rockwool 100 кашированный фольгой rockwool. |  | 342.55
20 | pel745 | Цилиндр ROCKWOOL 30 (Толщина) х 108 (диаметр трубы) кашимированный Фольгой, в упаковке 5 пог.м | пог.м (упаковка 5 пог.м) ROCKWOOL | Цилиндры навивные ROCKWOOL 100 кашированные фольгой – это усовершенствованный теплоизоляционный материал с фольгированным покрытием из алюминия . Изделия представляют собой полые трубки из минеральной ваты, у которых есть продольный монтажный разрез и ответный надрез изнутри. Такая конфигурация утеплителя обеспечивает быстрый монтаж на трубопроводе, а большой выбор типоразмеров способствует подбору оптимального теплоизолятора. Высокотемпературная практичная термоизоляция с высокими потребительскими характеристиками – всё это цилиндр навивной Rockwool 100 кашированный фольгой rockwool. |  | 464.18
20 | pel746 | Цилиндр ROCKWOOL 30 (Толщина) х 114 (диаметр трубы) кашимированный Фольгой, в упаковке 5 пог.м | пог.м (упаковка 5 пог.м) ROCKWOOL | Цилиндры навивные ROCKWOOL 100 кашированные фольгой – это усовершенствованный теплоизоляционный материал с фольгированным покрытием из алюминия . Изделия представляют собой полые трубки из минеральной ваты, у которых есть продольный монтажный разрез и ответный надрез изнутри. Такая конфигурация утеплителя обеспечивает быстрый монтаж на трубопроводе, а большой выбор типоразмеров способствует подбору оптимального теплоизолятора. Высокотемпературная практичная термоизоляция с высокими потребительскими характеристиками – всё это цилиндр навивной Rockwool 100 кашированный фольгой rockwool. |  | 482.18
20 | pel747 | Цилиндр ROCKWOOL 30 (Толщина) х 133 (диаметр трубы) кашимированный Фольгой, в упаковке 4 пог.м | пог.м (упаковка 4 пог.м) ROCKWOOL | Цилиндры навивные ROCKWOOL 100 кашированные фольгой – это усовершенствованный теплоизоляционный материал с фольгированным покрытием из алюминия . Изделия представляют собой полые трубки из минеральной ваты, у которых есть продольный монтажный разрез и ответный надрез изнутри. Такая конфигурация утеплителя обеспечивает быстрый монтаж на трубопроводе, а большой выбор типоразмеров способствует подбору оптимального теплоизолятора. Высокотемпературная практичная термоизоляция с высокими потребительскими характеристиками – всё это цилиндр навивной Rockwool 100 кашированный фольгой rockwool. |  | 494.73
20 | pel748 | Цилиндр ROCKWOOL 30 (Толщина) х 159 (диаметр трубы) кашимированный Фольгой, в упаковке 4 пог.м | пог.м (упаковка 4 пог.м) ROCKWOOL | Цилиндры навивные ROCKWOOL 100 кашированные фольгой – это усовершенствованный теплоизоляционный материал с фольгированным покрытием из алюминия . Изделия представляют собой полые трубки из минеральной ваты, у которых есть продольный монтажный разрез и ответный надрез изнутри. Такая конфигурация утеплителя обеспечивает быстрый монтаж на трубопроводе, а большой выбор типоразмеров способствует подбору оптимального теплоизолятора. Высокотемпературная практичная термоизоляция с высокими потребительскими характеристиками – всё это цилиндр навивной Rockwool 100 кашированный фольгой rockwool. |  | 554.18
20 | pel749 | Цилиндр ROCKWOOL 30 (Толщина) х 159 (диаметр трубы) кашимированный Фольгой, в упаковке 2 пог.м | пог.м (упаковка 2 пог.м) ROCKWOOL | Цилиндры навивные ROCKWOOL 100 кашированные фольгой – это усовершенствованный теплоизоляционный материал с фольгированным покрытием из алюминия . Изделия представляют собой полые трубки из минеральной ваты, у которых есть продольный монтажный разрез и ответный надрез изнутри. Такая конфигурация утеплителя обеспечивает быстрый монтаж на трубопроводе, а большой выбор типоразмеров способствует подбору оптимального теплоизолятора. Высокотемпературная практичная термоизоляция с высокими потребительскими характеристиками – всё это цилиндр навивной Rockwool 100 кашированный фольгой rockwool. |  | 994.91
20 | pel750 | Цилиндр ROCKWOOL 40 (Толщина) х 21 (диаметр трубы) кашимированный Фольгой в упаковке 9 пог.м | пог.м (упаковка 9 пог.м) ROCKWOOL | Цилиндры навивные ROCKWOOL 100 кашированные фольгой – это усовершенствованный теплоизоляционный материал с фольгированным покрытием из алюминия . Изделия представляют собой полые трубки из минеральной ваты, у которых есть продольный монтажный разрез и ответный надрез изнутри. Такая конфигурация утеплителя обеспечивает быстрый монтаж на трубопроводе, а большой выбор типоразмеров способствует подбору оптимального теплоизолятора. Высокотемпературная практичная термоизоляция с высокими потребительскими характеристиками – всё это цилиндр навивной Rockwool 100 кашированный фольгой rockwool. |  | 256.91
20 | pel751 | Цилиндр ROCKWOOL 40 (Толщина) х 28 (диаметр трубы) кашимированный Фольгой в упаковке 9 пог.м | пог.м (упаковка 9 пог.м) ROCKWOOL | Цилиндры навивные ROCKWOOL 100 кашированные фольгой – это усовершенствованный теплоизоляционный материал с фольгированным покрытием из алюминия . Изделия представляют собой полые трубки из минеральной ваты, у которых есть продольный монтажный разрез и ответный надрез изнутри. Такая конфигурация утеплителя обеспечивает быстрый монтаж на трубопроводе, а большой выбор типоразмеров способствует подбору оптимального теплоизолятора. Высокотемпературная практичная термоизоляция с высокими потребительскими характеристиками – всё это цилиндр навивной Rockwool 100 кашированный фольгой rockwool. |  | 300
20 | pel752 | Цилиндр ROCKWOOL 40 (Толщина) х 32 (диаметр трубы) кашимированный Фольгой в упаковке 8 пог.м | пог.м (упаковка 8 пог.м) ROCKWOOL | Цилиндры навивные ROCKWOOL 100 кашированные фольгой – это усовершенствованный теплоизоляционный материал с фольгированным покрытием из алюминия . Изделия представляют собой полые трубки из минеральной ваты, у которых есть продольный монтажный разрез и ответный надрез изнутри. Такая конфигурация утеплителя обеспечивает быстрый монтаж на трубопроводе, а большой выбор типоразмеров способствует подбору оптимального теплоизолятора. Высокотемпературная практичная термоизоляция с высокими потребительскими характеристиками – всё это цилиндр навивной Rockwool 100 кашированный фольгой rockwool. |  | 313.09
20 | pel753 | Цилиндр ROCKWOOL 40 (Толщина) х 35 (диаметр трубы) кашимированный Фольгой. В упаковке 8 пог.м | пог.м (упаковка 8 пог.м) ROCKWOOL | Цилиндры навивные ROCKWOOL 100 кашированные фольгой – это усовершенствованный теплоизоляционный материал с фольгированным покрытием из алюминия . Изделия представляют собой полые трубки из минеральной ваты, у которых есть продольный монтажный разрез и ответный надрез изнутри. Такая конфигурация утеплителя обеспечивает быстрый монтаж на трубопроводе, а большой выбор типоразмеров способствует подбору оптимального теплоизолятора. Высокотемпературная практичная термоизоляция с высокими потребительскими характеристиками – всё это цилиндр навивной Rockwool 100 кашированный фольгой rockwool. |  | 314.18
20 | pel754 | Цилиндр ROCKWOOL 40 (Толщина) х 42 (диаметр трубы) кашимированный Фольгой. В упаковке 7 пог.м | пог.м (упаковка 7 пог.м) ROCKWOOL | Цилиндры навивные ROCKWOOL 100 кашированные фольгой – это усовершенствованный теплоизоляционный материал с фольгированным покрытием из алюминия . Изделия представляют собой полые трубки из минеральной ваты, у которых есть продольный монтажный разрез и ответный надрез изнутри. Такая конфигурация утеплителя обеспечивает быстрый монтаж на трубопроводе, а большой выбор типоразмеров способствует подбору оптимального теплоизолятора. Высокотемпературная практичная термоизоляция с высокими потребительскими характеристиками – всё это цилиндр навивной Rockwool 100 кашированный фольгой rockwool. |  | 326.13
20 | pel755 | Цилиндр ROCKWOOL 40 (Толщина) х 48 (диаметр трубы) кашимированный Фольгой. В упаковке 7 пог.м | пог.м (упаковка 7 пог.м) ROCKWOOL | Цилиндры навивные ROCKWOOL 100 кашированные фольгой – это усовершенствованный теплоизоляционный материал с фольгированным покрытием из алюминия . Изделия представляют собой полые трубки из минеральной ваты, у которых есть продольный монтажный разрез и ответный надрез изнутри. Такая конфигурация утеплителя обеспечивает быстрый монтаж на трубопроводе, а большой выбор типоразмеров способствует подбору оптимального теплоизолятора. Высокотемпературная практичная термоизоляция с высокими потребительскими характеристиками – всё это цилиндр навивной Rockwool 100 кашированный фольгой rockwool. |  | 335.45
20 | pel756 | Цилиндр ROCKWOOL 40 (Толщина) х 57 (диаметр трубы) кашимированный Фольгой. В упаковке 7 пог.м | пог.м (упаковка 7 пог.м) ROCKWOOL | Цилиндры навивные ROCKWOOL 100 кашированные фольгой – это усовершенствованный теплоизоляционный материал с фольгированным покрытием из алюминия . Изделия представляют собой полые трубки из минеральной ваты, у которых есть продольный монтажный разрез и ответный надрез изнутри. Такая конфигурация утеплителя обеспечивает быстрый монтаж на трубопроводе, а большой выбор типоразмеров способствует подбору оптимального теплоизолятора. Высокотемпературная практичная термоизоляция с высокими потребительскими характеристиками – всё это цилиндр навивной Rockwool 100 кашированный фольгой rockwool. |  | 364.91
20 | pel757 | Цилиндр ROCKWOOL 40 (Толщина) х 60 (диаметр трубы) кашимированный Фольгой. В упаковке 7 пог.м | пог.м (упаковка 7 пог.м) ROCKWOOL | Цилиндры навивные ROCKWOOL 100 кашированные фольгой – это усовершенствованный теплоизоляционный материал с фольгированным покрытием из алюминия . Изделия представляют собой полые трубки из минеральной ваты, у которых есть продольный монтажный разрез и ответный надрез изнутри. Такая конфигурация утеплителя обеспечивает быстрый монтаж на трубопроводе, а большой выбор типоразмеров способствует подбору оптимального теплоизолятора. Высокотемпературная практичная термоизоляция с высокими потребительскими характеристиками – всё это цилиндр навивной Rockwool 100 кашированный фольгой rockwool. |  | 370.91
20 | pel758 | Цилиндр ROCKWOOL 40 (Толщина) х 76 (диаметр трубы) кашимированный Фольгой. В упаковке 6 пог.м | пог.м (упаковка 6 пог.м) ROCKWOOL | Цилиндры навивные ROCKWOOL 100 кашированные фольгой – это усовершенствованный теплоизоляционный материал с фольгированным покрытием из алюминия . Изделия представляют собой полые трубки из минеральной ваты, у которых есть продольный монтажный разрез и ответный надрез изнутри. Такая конфигурация утеплителя обеспечивает быстрый монтаж на трубопроводе, а большой выбор типоразмеров способствует подбору оптимального теплоизолятора. Высокотемпературная практичная термоизоляция с высокими потребительскими характеристиками – всё это цилиндр навивной Rockwool 100 кашированный фольгой rockwool. |  | 444
20 | pel759 | Цилиндр ROCKWOOL 40 (Толщина) х 89 (диаметр трубы) кашимированный Фольгой. В упаковке 5 пог.м | пог.м (упаковка 5 пог.м) ROCKWOOL | Цилиндры навивные ROCKWOOL 100 кашированные фольгой – это усовершенствованный теплоизоляционный материал с фольгированным покрытием из алюминия . Изделия представляют собой полые трубки из минеральной ваты, у которых есть продольный монтажный разрез и ответный надрез изнутри. Такая конфигурация утеплителя обеспечивает быстрый монтаж на трубопроводе, а большой выбор типоразмеров способствует подбору оптимального теплоизолятора. Высокотемпературная практичная термоизоляция с высокими потребительскими характеристиками – всё это цилиндр навивной Rockwool 100 кашированный фольгой rockwool. |  | 484.36
20 | pel760 | Цилиндр ROCKWOOL 40 (Толщина) х 108 (диаметр трубы) кашимированный Фольгой. В упаковке 5 пог.м | пог.м (упаковка 5 пог.м) ROCKWOOL | Цилиндры навивные ROCKWOOL 100 кашированные фольгой – это усовершенствованный теплоизоляционный материал с фольгированным покрытием из алюминия . Изделия представляют собой полые трубки из минеральной ваты, у которых есть продольный монтажный разрез и ответный надрез изнутри. Такая конфигурация утеплителя обеспечивает быстрый монтаж на трубопроводе, а большой выбор типоразмеров способствует подбору оптимального теплоизолятора. Высокотемпературная практичная термоизоляция с высокими потребительскими характеристиками – всё это цилиндр навивной Rockwool 100 кашированный фольгой rockwool. |  | 508.91
20 | pel761 | Цилиндр ROCKWOOL 40 (Толщина) х 133 (диаметр трубы) кашимированный Фольгой. В упаковке 4 пог.м | пог.м (упаковка 4 пог.м) ROCKWOOL | Цилиндры навивные ROCKWOOL 100 кашированные фольгой – это усовершенствованный теплоизоляционный материал с фольгированным покрытием из алюминия . Изделия представляют собой полые трубки из минеральной ваты, у которых есть продольный монтажный разрез и ответный надрез изнутри. Такая конфигурация утеплителя обеспечивает быстрый монтаж на трубопроводе, а большой выбор типоразмеров способствует подбору оптимального теплоизолятора. Высокотемпературная практичная термоизоляция с высокими потребительскими характеристиками – всё это цилиндр навивной Rockwool 100 кашированный фольгой rockwool. |  | 571.09
20 | pel762 | Цилиндр ROCKWOOL 40 (Толщина) х 159 (диаметр трубы) кашимированный Фольгой. В упаковке 3 пог.м | пог.м (упаковка 3 пог.м) ROCKWOOL | Цилиндры навивные ROCKWOOL 100 кашированные фольгой – это усовершенствованный теплоизоляционный материал с фольгированным покрытием из алюминия . Изделия представляют собой полые трубки из минеральной ваты, у которых есть продольный монтажный разрез и ответный надрез изнутри. Такая конфигурация утеплителя обеспечивает быстрый монтаж на трубопроводе, а большой выбор типоразмеров способствует подбору оптимального теплоизолятора. Высокотемпературная практичная термоизоляция с высокими потребительскими характеристиками – всё это цилиндр навивной Rockwool 100 кашированный фольгой rockwool. |  | 637.64
20 | pel763 | Цилиндр ROCKWOOL 40 (Толщина) х 219 (диаметр трубы) кашимированный Фольгой. В упаковке 3 пог.м | пог.м (упаковка 3 пог.м) ROCKWOOL | Цилиндры навивные ROCKWOOL 100 кашированные фольгой – это усовершенствованный теплоизоляционный материал с фольгированным покрытием из алюминия . Изделия представляют собой полые трубки из минеральной ваты, у которых есть продольный монтажный разрез и ответный надрез изнутри. Такая конфигурация утеплителя обеспечивает быстрый монтаж на трубопроводе, а большой выбор типоразмеров способствует подбору оптимального теплоизолятора. Высокотемпературная практичная термоизоляция с высокими потребительскими характеристиками – всё это цилиндр навивной Rockwool 100 кашированный фольгой rockwool. |  | 832.36
20 | pel764 | Цилиндр ROCKWOOL 40 (Толщина) х 273 (диаметр трубы) кашимированный Фольгой. В упаковке 2 пог.м | пог.м (упаковка 2 пог.м) ROCKWOOL | Цилиндры навивные ROCKWOOL 100 кашированные фольгой – это усовершенствованный теплоизоляционный материал с фольгированным покрытием из алюминия . Изделия представляют собой полые трубки из минеральной ваты, у которых есть продольный монтажный разрез и ответный надрез изнутри. Такая конфигурация утеплителя обеспечивает быстрый монтаж на трубопроводе, а большой выбор типоразмеров способствует подбору оптимального теплоизолятора. Высокотемпературная практичная термоизоляция с высокими потребительскими характеристиками – всё это цилиндр навивной Rockwool 100 кашированный фольгой rockwool. |  | 1166.18
23 | pel765 | ПЕНОПОЛИСТИРОЛ URSA XPS NIIL 1200-600-20 G-4 плита (0,259м3/12,96м2) В упаковке 18 плит.. | м3-( в упаковке 0,259м3) URSA | ПЕНОПОЛИСТИРОЛ URSA XPS NIIL Жесткие плиты из экструдированного пенополистирола со ступенчатой формой кромки. 5 преимуществ в одном материале: защита от холода, высокая прочность, влаго- и биостойкость, долговечность. Оптимальное решение для частного потребителя. |  | 5232.5
23 | pel766 | ПЕНОПОЛИСТИРОЛ URSA XPS NIIL 1180-600-30 G-4 плита (0,254м3/8,496м2) В упаковке 12 плит. | м3-( в упаковке 12шт = 0,254 м3) URSA | ПЕНОПОЛИСТИРОЛ URSA XPS NIIL Жесткие плиты из экструдированного пенополистирола со ступенчатой формой кромки. 5 преимуществ в одном материале: защита от холода, высокая прочность, влаго- и биостойкость, долговечность. Оптимальное решение для частного потребителя. |  | 5232.5
23 | pel767 | ПЕНОПОЛИСТИРОЛ URSA XPS NIIL 1180-600-40 G-4 плита (0,283м3/7,08м2) В упаковке 10 плит. | м3-( в упаковке 10шт = 0,283 м3) URSA | ПЕНОПОЛИСТИРОЛ URSA XPS NIIL Жесткие плиты из экструдированного пенополистирола со ступенчатой формой кромки. 5 преимуществ в одном материале: защита от холода, высокая прочность, влаго- и биостойкость, долговечность. Оптимальное решение для частного потребителя. |  | 5232.5
23 | pel768 | ПЕНОПОЛИСТИРОЛ URSA XPS NIIL 1180-600-50 G-4 плита (0,247м3/4,96м2) В упаковке 7шт. | м3-( в упаковке7 шт= 0,247 м3) URSA | ПЕНОПОЛИСТИРОЛ URSA XPS NIIL Жесткие плиты из экструдированного пенополистирола со ступенчатой формой кромки. 5 преимуществ в одном материале: защита от холода, высокая прочность, влаго- и биостойкость, долговечность. Оптимальное решение для частного потребителя. |  | 5232.5
23 | pel769 | ПЕНОПОЛИСТИРОЛ URSA XPS NIIL 1180-600-60 G-4 плита (0,254м3/4,248м2) В упаковке 6шт. | м3-( в упаковке 6 шт =0,254 м3) URSA | ПЕНОПОЛИСТИРОЛ URSA XPS NIIL Жесткие плиты из экструдированного пенополистирола со ступенчатой формой кромки. 5 преимуществ в одном материале: защита от холода, высокая прочность, влаго- и биостойкость, долговечность. Оптимальное решение для частного потребителя. |  | 5232.5
23 | pel770 | ПЕНОПОЛИСТИРОЛ URSA XPS NIIL 1180-600-80 G-4 плита (0,283м3/3,54м2) В упаковке 5шт. | м3-( в упаковке 5шт= 0,283 м3) URSA | ПЕНОПОЛИСТИРОЛ URSA XPS NIIL Жесткие плиты из экструдированного пенополистирола со ступенчатой формой кромки. 5 преимуществ в одном материале: защита от холода, высокая прочность, влаго- и биостойкость, долговечность. Оптимальное решение для частного потребителя. |  | 5092.5
23 | pel771 | ПЕНОПОЛИСТИРОЛ URSA XPS NIIL 1180-600-100 G-4 плита (0,283м3/2,83м2) В упаковке 4шт. | м3-( в упаковке 4шт= 0,2543 м3) URSA | ПЕНОПОЛИСТИРОЛ URSA XPS NIIL Жесткие плиты из экструдированного пенополистирола со ступенчатой формой кромки. 5 преимуществ в одном материале: защита от холода, высокая прочность, влаго- и биостойкость, долговечность. Оптимальное решение для частного потребителя. |  | 5092.5
23 | pel772 | Экструзионный пенополистирол - XPS ТЕХНОНИКОЛЬ CARBON ECO 1200х600х20мм Г-4 (0,288м3,14,4м2, 20 шт в упаковке). | м3 (в упаковке 20шт= 0,288м3) ТЕХНОНИКОЛЬ | XPS ТЕХНОНИКОЛЬ CARBON ECO – идеальное решение для утепления вашего коттеджа. Он не впитывает воду, не набухает и не дает усадки, химически стоек и не подвержен гниению. Это отличный теплоизоляционный материал для тех, кто ищет качественную теплоизоляцию с высокими характеристиками. Повышенная прочность и теплоизоляционные свойства материала связаны с использованием наноразмерных частиц графита (наноуглерод CARBON), придающих плите характерный серебристый цвет. |  | 5005
23 | pel773 | Экструзионный пенополистирол - XPS ТЕХНОНИКОЛЬ CARBON ECO 1180х580х30мм (0,266916/8,8972м2/13шт в упаковкем3). | м3 (в упаковке 13шт= 0,266916м3) ТЕХНОНИКОЛЬ | XPS ТЕХНОНИКОЛЬ CARBON ECO – идеальное решение для утепления вашего коттеджа. Он не впитывает воду, не набухает и не дает усадки, химически стоек и не подвержен гниению. Это отличный теплоизоляционный материал для тех, кто ищет качественную теплоизоляцию с высокими характеристиками. Повышенная прочность и теплоизоляционные свойства материала связаны с использованием наноразмерных частиц графита (наноуглерод CARBON), придающих плите характерный серебристый цвет. |  | 5005
23 | pel774 | Экструзионный пенополистирол - XPS ТЕХНОНИКОЛЬ CARBON ECO 1180х580х50мм , Г-4 (0,27376м3/5,4752м2/8шт в упаковке) | м3 (в упаковке 10шт= 0,27376м3) ТЕХНОНИКОЛЬ | XPS ТЕХНОНИКОЛЬ CARBON ECO – идеальное решение для утепления вашего коттеджа. Он не впитывает воду, не набухает и не дает усадки, химически стоек и не подвержен гниению. Это отличный теплоизоляционный материал для тех, кто ищет качественную теплоизоляцию с высокими характеристиками. Повышенная прочность и теплоизоляционные свойства материала связаны с использованием наноразмерных частиц графита (наноуглерод CARBON), придающих плите характерный серебристый цвет. |  | 5005
23 | pel775 | Экструзионный пенополистирол - XPS ТЕХНОНИКОЛЬ CARBON ECO 1180х580х100мм Г-4 (0,27376м3/2,7376м2/4шт в упаковке) | м3 (в упаковке 4шт= 0,27376м3) ТЕХНОНИКОЛЬ | XPS ТЕХНОНИКОЛЬ CARBON ECO – идеальное решение для утепления вашего коттеджа. Он не впитывает воду, не набухает и не дает усадки, химически стоек и не подвержен гниению. Это отличный теплоизоляционный материал для тех, кто ищет качественную теплоизоляцию с высокими характеристиками. Повышенная прочность и теплоизоляционные свойства материала связаны с использованием наноразмерных частиц графита (наноуглерод CARBON), придающих плите характерный серебристый цвет. |  | 5390
23 | pel776 | Экструзионный пенополистирол - XPS ТЕХНОНИКОЛЬ CARBON PROF 1180х580х40мм G-4 плотность 30-35 кг/м3 (0,27376/6,844м2/10шт в упаковкем3). | м3 (в упаковке 10шт= 0,27376м3) ТЕХНОНИКОЛЬ | XPS ТЕХНОНИКОЛЬ CARBON PROF – материал разработанный для профессионалов . Обладает высокими прочностными свойствами при уменьшенной плотности материала и имеет наилучший коэффициент теплопроводности в линейке XPS ТехноНИКОЛЬ. XPS CARBON PROF наиболее востребован при устройстве плоских кровель торговых и логистических комплексов, жилых кварталов, фундаментов любой сложности, нагружаемых кровель, полов по грунту. Также в этой линейке представлены специальные материалы для создания уклона на плоской кровле - XPS CARBON PROF SLOPE. Повышенная прочность и теплоизоляционные свойства материала связаны с использованием нано-размерных частиц графита (CARBON), придающих плите характерный серебристый цвет. |  | 5005
23 | pel777 | Экструзионный пенополистирол - XPS ТЕХНОНИКОЛЬ CARBON PROF 1180х580х50мм G-4 плотность 30-35 кг/м3 (0,27376/5,4752м2/8шт в упаковкем3). | м3 (в упаковке 8шт= 0,27376м3) ТЕХНОНИКОЛЬ | XPS ТЕХНОНИКОЛЬ CARBON PROF – материал разработанный для профессионалов . Обладает высокими прочностными свойствами при уменьшенной плотности материала и имеет наилучший коэффициент теплопроводности в линейке XPS ТехноНИКОЛЬ. XPS CARBON PROF наиболее востребован при устройстве плоских кровель торговых и логистических комплексов, жилых кварталов, фундаментов любой сложности, нагружаемых кровель, полов по грунту. Также в этой линейке представлены специальные материалы для создания уклона на плоской кровле - XPS CARBON PROF SLOPE. Повышенная прочность и теплоизоляционные свойства материала связаны с использованием нано-размерных частиц графита (CARBON), придающих плите характерный серебристый цвет. |  | 5005
23 | pel778 | Экструзионный пенополистирол - XPS ТЕХНОНИКОЛЬ CARBON PROF 1180х580х100мм G-4 плотность 30-35 кг/м3 (0,27376/2,7376м2/4шт в упаковкем3). | м3 (в упаковке 4шт= 0,27376м3) ТЕХНОНИКОЛЬ | XPS ТЕХНОНИКОЛЬ CARBON PROF – материал разработанный для профессионалов . Обладает высокими прочностными свойствами при уменьшенной плотности материала и имеет наилучший коэффициент теплопроводности в линейке XPS ТехноНИКОЛЬ. XPS CARBON PROF наиболее востребован при устройстве плоских кровель торговых и логистических комплексов, жилых кварталов, фундаментов любой сложности, нагружаемых кровель, полов по грунту. Также в этой линейке представлены специальные материалы для создания уклона на плоской кровле - XPS CARBON PROF SLOPE. Повышенная прочность и теплоизоляционные свойства материала связаны с использованием нано-размерных частиц графита (CARBON), придающих плите характерный серебристый цвет. |  | 5390
24 | pel779 | Минераловатная рулонная не горючая теплоизоляция URSA GEO M-11 7000х1200х50 (в упаковке 2 шт/0,84м3) | м3-( в упаковке 2шт= 0,84 м3) URSA | URSA GEO M-11 – лёгкое полотно почти ярко-жёлтого цвета, сформованное из волокон расплавленного стекла. Нити демонстрируют высокую стойкость к изломам и не бьются. Теплоизоляция из штапельного стекловолокна перед отправкой сворачивается в компактные рулоны и упаковывается в термоусадочную плёнку. |  | 1491
24 | pel780 | Минераловатная рулонная не горючая теплоизоляция URSA GEO M-11 7000х1200х100 (в упаковке 1 шт/0,84м3) | м3-( в упаковке 2шт= 0,84 м3) URSA | URSA GEO M-11 – лёгкое полотно почти ярко-жёлтого цвета, сформованное из волокон расплавленного стекла. Нити демонстрируют высокую стойкость к изломам и не бьются. Теплоизоляция из штапельного стекловолокна перед отправкой сворачивается в компактные рулоны и упаковывается в термоусадочную плёнку. |  | 1491
24 | pel781 | Минераловатная рулонная не горючая теплоизоляция URSA GEO M-11 9000х1200х50 (в упаковке 2 шт/1.08м3) | м3-( в упаковке 2шт= 1,08 м3) URSA | URSA GEO M-11 – лёгкое полотно почти ярко-жёлтого цвета, сформованное из волокон расплавленного стекла. Нити демонстрируют высокую стойкость к изломам и не бьются. Теплоизоляция из штапельного стекловолокна перед отправкой сворачивается в компактные рулоны и упаковывается в термоусадочную плёнку. |  | 1491
24 | pel782 | Минераловатная рулонная не горючая теплоизоляция URSA GEO M-11 10000х1200х50 (в упаковке 2 шт/1.20м3) | м3-( в упаковке 2шт= 1,20 м3) URSA | URSA GEO M-11 – лёгкое полотно почти ярко-жёлтого цвета, сформованное из волокон расплавленного стекла. Нити демонстрируют высокую стойкость к изломам и не бьются. Теплоизоляция из штапельного стекловолокна перед отправкой сворачивается в компактные рулоны и упаковывается в термоусадочную плёнку. |  | 1462
24 | pel783 | Минераловатная рулонная не горючая теплоизоляция URSA GEO M-11 10000х1200х100 (в упаковке 1 шт/1.20м3) | м3-( в упаковке 1шт= 1,20 м3) URSA | URSA GEO M-11 – лёгкое полотно почти ярко-жёлтого цвета, сформованное из волокон расплавленного стекла. Нити демонстрируют высокую стойкость к изломам и не бьются. Теплоизоляция из штапельного стекловолокна перед отправкой сворачивается в компактные рулоны и упаковывается в термоусадочную плёнку. |  | 1462
24 | pel784 | Минераловатная рулонная не горючая теплоизоляция URSA GEO M-11 12500х1200х100 (в упаковке 1 шт/0,75м3) | м3-( в упаковке 1шт= 0,75 м3) URSA | URSA GEO M-11 – лёгкое полотно почти ярко-жёлтого цвета, сформованное из волокон расплавленного стекла. Нити демонстрируют высокую стойкость к изломам и не бьются. Теплоизоляция из штапельного стекловолокна перед отправкой сворачивается в компактные рулоны и упаковывается в термоусадочную плёнку. |  | 2703
24 | pel785 | Минераловатная рулонная не горючая теплоизоляция URSA GEO M-11 18000х1200х100 (в упаковке 1 шт/0,75м3) | м3-( в упаковке 1шт= 1,08 м3) URSA | URSA GEO M-11 – лёгкое полотно почти ярко-жёлтого цвета, сформованное из волокон расплавленного стекла. Нити демонстрируют высокую стойкость к изломам и не бьются. Теплоизоляция из штапельного стекловолокна перед отправкой сворачивается в компактные рулоны и упаковывается в термоусадочную плёнку. |  | 2703
24 | pel786 | Минераловатная рулонная не горючая теплоизоляция URSA GEO M-15 8500х1200х50 (в упаковке 2 шт/1.02м3) | м3-( в упаковке 2шт= 1,02 м3) URSA | URSA GEO М-15 представляет собой изделия однородной плотности, ярко-жёлтого цвета. Термоизолятор из штапельного стекловолокна демонстрирует высокую упругость. Утеплитель сворачивается в рулоны и пакуется в термоусадочную плёнку для транспортировки. Площадь материала в упаковке зависит от выбранного типоразмера. |  | 1535
24 | pel787 | Минераловатная рулонная не горючая теплоизоляция URSA GEO M-15 8500х1200х100 (в упаковке 2 шт/1.02м3) | м3-( в упаковке 1шт= 1,02 м3) URSA | URSA GEO М-15 представляет собой изделия однородной плотности, ярко-жёлтого цвета. Термоизолятор из штапельного стекловолокна демонстрирует высокую упругость. Утеплитель сворачивается в рулоны и пакуется в термоусадочную плёнку для транспортировки. Площадь материала в упаковке зависит от выбранного типоразмера. |  | 1535
24 | pel788 | Минераловатная рулонная не горючая теплоизоляция URSA GEO M-25 9000х1200х50 (в упаковке 1 шт/0,54м3) | м3-( в упаковке 1шт= 0,54 м3) URSA | URSA GEO М-25 – стекловолоконная термоизоляция представляет собой полотно светло-жёлтого цвета. Минераловатный утеплитель произведён по экотехнологии. Перед отправкой теплоизолятор пакуется в термоусадочную плёнку, что делает рулоны компактными и недорогими в транспортировке. |  | 2110.5
24 | pel789 | Минераловатная плитная не горючая теплоизоляция URSA GEO П-15-У10 - 1250х610х100 (в упаковке 10 шт/0,7625м3) | м3-( в упаковке 10шт= 0,7625 м3) URSA | URSA GEO П-15 – это универсальная плитная теплоизоляция из стекловолокна. Изделия жёлтого цвета с волокнистой структурой выпускаются разной толщины, а перед отправкой упаковываются в термоусадочную плёнку. Благодаря усадке упаковочного материала теплоизолятор немного сжимается, отчего получаются компактные и удобные для транспортировки пачки. |  | 1644
24 | pel790 | Минераловатная плитная не горючая теплоизоляция URSA GEO П-15-У20 - 1250х610х50 (в упаковке 20 шт/0,7625м3) | м3-( в упаковке 20шт= 0,7625 м3) URSA | URSA GEO П-15 – это универсальная плитная теплоизоляция из стекловолокна. Изделия жёлтого цвета с волокнистой структурой выпускаются разной толщины, а перед отправкой упаковываются в термоусадочную плёнку. Благодаря усадке упаковочного материала теплоизолятор немного сжимается, отчего получаются компактные и удобные для транспортировки пачки. |  | 1644
24 | pel791 | Минераловатная плитная не горючая теплоизоляция URSA GEO П-20-У24 - 1250х610х50 (в упаковке 24 шт/0,915м3) | м3-( в упаковке 24шт= 0,915 м3) URSA | URSA GEO П-20 – это плиты минераловатной термоизоляции, выполненные из нитей расплавленного стекла. Волокна изоляции демонстрируют высокую стойкость к изломам, к тому же в таком виде стекло не бьётся и не крошится. Транспортировочная упаковка утеплителя из штапельного стекловолокна – термоусадочная плёнка, которая незначительно сжимает полотна. |  | 1908.2
24 | pel792 | Минераловатная плитная не горючая теплоизоляция URSA GEO П-30-У20 - 1250х600х50 (в упаковке 20 шт/0,750м3) | м3-( в упаковке 20шт= 0,750 м3) URSA | URSA GEO П-30 представляет собой утеплитель из штапельного стекловолокна. Полотно имеет жёлтый цвет и производится толщиной от 50 до 100 мм. Для транспортировки плиты пакуются в термоусадочную плёнку, под воздействием которой материал немного сжимается. |  | 2359
24 | pel793 | Минераловатная плитная не горючая теплоизоляция URSA GEO П-30-У20 - 1250х600х100 (в упаковке 10 шт/0,750м3) | м3-( в упаковке 10шт= 0,750 м3) URSA | URSA GEO П-30 представляет собой утеплитель из штапельного стекловолокна. Полотно имеет жёлтый цвет и производится толщиной от 50 до 100 мм. Для транспортировки плиты пакуются в термоусадочную плёнку, под воздействием которой материал немного сжимается. |  | 2359
24 | pel794 | URSA TERRA 34 RN PRO Технический мат 1000х610х50 (в упаковке 10шт- 6,10м2 /0,305м3) | м3-( в упаковке 10шт= 0,305 м3) URSA | URSA TERRA 34 RN Технический мат – это полотно светло-жёлтого цвета, выполненное из нитей расплавленного стекла. Прочные, эластичные волокна демонстрируют высокую стойкость к изломам и не разбиваются. Термоизолятор перед отправкой сворачивается в компактные рулоны, упакованные в термоусадочную плёнку. |  | 1665
24 | pel795 | URSA TERRA 34 RN PRO Технический мат 1250х610х50 (в упаковке 10шт- 7,62 м2/0,381м3) | м3-( в упаковке 10шт= 0,381 м3) URSA | URSA TERRA 34 RN Технический мат – это полотно светло-жёлтого цвета, выполненное из нитей расплавленного стекла. Прочные, эластичные волокна демонстрируют высокую стойкость к изломам и не разбиваются. Термоизолятор перед отправкой сворачивается в компактные рулоны, упакованные в термоусадочную плёнку. |  | 1665
24 | pel796 | URSA TERRA 34 RN PRO Технический мат 1250х610х100 (в упаковке 5шт - 3,81м2/0,381м3) | м3-( в упаковке 5шт= 0,381 м3) URSA | URSA TERRA 34 RN Технический мат – это полотно светло-жёлтого цвета, выполненное из нитей расплавленного стекла. Прочные, эластичные волокна демонстрируют высокую стойкость к изломам и не разбиваются. Термоизолятор перед отправкой сворачивается в компактные рулоны, упакованные в термоусадочную плёнку. |  | 1665
24 | pel797 | URSA TERRA 34 RN PRO Технический мат 1250х610х50 (в упаковке 24шт- 18,30м2 /0,915м3) | м3-( в упаковке 24шт= 0,915 м3) URSA | URSA TERRA 34 RN Технический мат – это полотно светло-жёлтого цвета, выполненное из нитей расплавленного стекла. Прочные, эластичные волокна демонстрируют высокую стойкость к изломам и не разбиваются. Термоизолятор перед отправкой сворачивается в компактные рулоны, упакованные в термоусадочную плёнку. |  | 1946.3
24 | pel798 | URSA TERRA 34 RN PRO Технический мат 1250х610х100 (в упаковке 12шт- 9,15м2 /0,915м3) | м3-( в упаковке 12шт= 0,915 м3) URSA | URSA TERRA 34 RN Технический мат – это полотно светло-жёлтого цвета, выполненное из нитей расплавленного стекла. Прочные, эластичные волокна демонстрируют высокую стойкость к изломам и не разбиваются. Термоизолятор перед отправкой сворачивается в компактные рулоны, упакованные в термоусадочную плёнку. |  | 1946.3
24 | pel799 | URSA TERRA 34 RN PRO Технический мат ШУМОЗАЩИТА 1000х610х50 (в упаковке 10шт - 6,10м2/0,305м3) | м3-( в упаковке 10шт= 0,305 м3) URSA | URSA TERRA 34 RN Технический мат – это полотно светло-жёлтого цвета, выполненное из нитей расплавленного стекла. Прочные, эластичные волокна демонстрируют высокую стойкость к изломам и не разбиваются. Термоизолятор перед отправкой сворачивается в компактные рулоны, упакованные в термоусадочную плёнку. |  | 1665
24 | pel800 | URSA TERRA 34 RN PRO Технический мат ШУМОЗАЩИТА 1000х610х100 (в упаковке 5шт- 3,05м2/0,305м3) | м3-( в упаковке 5шт= 0,305 м3) URSA | URSA TERRA 34 RN Технический мат – это полотно светло-жёлтого цвета, выполненное из нитей расплавленного стекла. Прочные, эластичные волокна демонстрируют высокую стойкость к изломам и не разбиваются. Термоизолятор перед отправкой сворачивается в компактные рулоны, упакованные в термоусадочную плёнку. |  | 1665